## Лист1
Оглавление :
1. | Источники бесперебойного электропитания…..........................................................................................................................стр 2-10
2. | Источники электропитания стабилизированные (выпрямители)…........................................................................................стр 11-22
2.1. Выпрямители с фиксированным выходным напряжением и однофазным входом
2.2. Выпрямители с фиксированным выходным напряжением и трехфазным входом
2.3. Выпрямители с регулируемым выходным напряжением и током, с трехфазным током
3. | Конвертеры …................................................................................................................................................................................стр 22-25
3.1. Конвертеры-выпрямители с универсальным входом 220В АС, 220В DC, с охлаждением внутренним вентилятором.
3.2. Конвертеры с универсальным входом 110В АС, 110В DC, с возможностью параллельной работы
3.3. Конвертеры с естественным охлаждением с универсальным входом 220В АС, 220В DC с возможностью параллельной работы
3.4. Конвертеры с входным напряжением 24, 48, 60В DC
4. | Инверторы…..................................................................................................................................................................................стр 26-29
4.1. Инверторы 2U , с возможностью параллельной работы, со встоенным быстродействующим симисторным байпасом
4.2. Модульные инверторы
4.3.Однофазные и трехфазные статические байпасы
4.4. Устройства индикации и мониторинга инверторов
4.5. Инверторы с двумя входами-АС и DC
5. | ИБП…..............................................................................................................................................................................................стр 29
6. | Дополнительное оборудование…................................................................................................................................................стр 30-31
6.1. Устройства распределения электропитания
6.2. Аккумуляторные блоки
6.3. АВР постоянного тока
6.4. АВР переменного тока
7. | Модульные зарядно-выпрямительные системы….....................................................................................................................стр 32-38
1. | Источники бесперебойного электропитания «ФОРПОСТ»
24В
Источники бесперебойного электропитания "ФОРПОСТ" 24B 12A,24А-19",высотой 3U работа с 1АКБ, 1 или 2 выпрямителя.
1 | ИБЭП-220/24B-24A-1/2 (360)-3U | Преобразование ~220В в пост.24В с током нагрузки(выпрямителей) до 12А, с одним выпрямителем
2 | ИБЭП-220/24B-24A-2/2 (360)-3U | Преобразование ~220В в пост.24В с током нагрузки(выпрямителей) до 24А, с двумя выпрямителями
3 | ИБЭП-220/24B-24A-1/2 (360)-3U LAN | Преобразование ~220В в пост.24В с током нагрузки до 12А, с одним выпрямителем .Упр.по Ethernet
4 | ИБЭП-220/24B-24A-2/2 (360)-3U LAN | Преобразование ~220В в пост.24В с током нагрузки до 24А c двумя выпрямителями. Упр.по Ethernet
5 | БПС-360 220B/24B-12A | Преобразователь напряжения (выпрямитель )~220В/24В-12А в составе ИБЭП 3U
6 | УКУ-202.04 | Устройство контроля и управления , входит в состав ИБЭП 3U
7 | УКУ-202.04 LAN | Устройство контроля и управления с интерфейсом LAN(SNMP) входит в состав ИБЭП 3U
Источники бесперебойного электропитания "ФОРПОСТ" 24B 25A,50А-19",высотой 3U работа с 1АКБ, 1 или 2 выпрямителя.
8 | ИБЭП-220/24B-50A-1/2 (1000)-3U | Преобразование ~220В в пост.24В с током нагрузки(выпрямителей) до 25А, с одним выпрямителем
9 | ИБЭП-220/24B-50A-2/2 (1000)-3U | Преобразование ~220В в пост.24В с током нагрузки(выпрямителей) до 50А, с двумя выпрямителями
10 | ИБЭП-220/24B-50A-2/2 (1000)-3U -Р | Преобразование ~220В в пост.24В с током нагрузки до 50А с расш. диапазоном входного напр.(140-275В)
11 | ИБЭП-220/24B-50A-1/2 (1000)-3U LAN | Преобразование ~220В в пост.24В с током нагрузки до 25А, с одним выпрямителем..Упр.по Ethernet (SNMP)
12 | ИБЭП-220/24B-50A-2/2 (1000)-3U LAN | Преобразование ~220В в пост.24В с током нагрузки до 50А, с двумя выпрямителями. Упр.по Ethernet (SNMP)
13 | БПС-1000.01- 220B/24B-25A | Преобразователь напряжения(выпрямитель)~220В/24В- 25А,, входит в в составе ИБЭП 3U
14 | БПС-1000.01- 220B/24B-25A-Р | Преобразователь напряжения(выпрямитель)~220В/24В- 25Авходит в в составе ИБЭП 3U с расш.диапазоном вход.напр
15 | УКУ-202.04 | Устройство контроля и управления входит в состав ИБЭП 3U
16 | УКУ-202.04 LAN | Устройство контроля и управления с интерфейсом LAN(SNMP) входит в состав ИБЭП 3U
Источники бесперебойного электропитания "ФОРПОСТ" 24В, 60А 19",высотой 3U работа с 1АКБ, 2 выпрямителя
17 | ИБЭП-220/24В-60А-2/2(1500)-3U LAN | Преобразование ~220В в пост.24В с током выпрямителей до 60А. Два выпрямителя. Упр.по Ethernet (SNMP)
18 | ИБЭП-220/24В-60А-2/2(1500)-3U-Р LAN | Преобразование ~220В в пост.24В с током выпрямителей до 60А с двумя выпрямителями.Упр.по Ethernet (SNMP)
Напряжение сети 140-275В
19 | БПС-1500.01- 220B/24B-30A | Преобразователь напряжения(выпрямитель)~220В/24В- 30А,, входит в в составе ИБЭП 3U
20 | БПС-1500.01- 220B/24B-30A-Р | Преобразователь напряжения(выпрямитель)~220В/24В- 30Авходит в в составе ИБЭП 3U с расш.диапазоном вход.напр. 140-275В
21 | УКУ-202.04 LAN | Устройство контроля и управления с интерфейсом LAN(SNMP) входит в состав ИБЭП 3U
Источники бесперебойного электропитания "ФОРПОСТ" 24В 30А,60А,90А,120А-19",высотой 6U ,работа с 1 или 2АКБ, питание 1ф 220В.
или универсальное питание 220В или 380В (220(380))
22 | ИБЭП-220/24B-120A-1/4(1000)-6U-LAN | Преобразование ~220В в пост.24В с током нагрузки до 30А с одним выпрямителем.Упр.по Ethernet (SNMP)
23 | ИБЭП-220/24B-120A-2/4(1000)-6U-LAN | Преобразование ~220В в пост.24В с током нагрузки до 60Ас двумя выпрямителями .Упр.по Ethernet (SNMP)
24 | ИБЭП-220/24B-120A-3/4(1000)-6U-LAN | Преобразование ~220В в пост.24В с током нагрузки до 90А с тремя выприямителями .Упр.по Ethernet (SNMP)
25 | ИБЭП-220/24B-120A-4/4(1000)-6U-LAN | Преобразование ~220В в пост.24В с током нагрузки до 120А с четырмя выпрямителями.Упр.по Ethernet (SNMP)
26 | ИБЭП-220(380)/24B-120A-1/4(1000)-6U-LAN | Преобразование ~220В или 3-Ф ~380В ( фазное напр ~220В) в пост.24В с током нагрузки до 30АУпр.по Ethernet (SNMP)
27 | ИБЭП-220(380)/24B-120A-2/4(1000)-6U-LAN | Преобразование ~220В или 3-Ф ~380В ( фазное напр ~220В)в пост.24В с током нагрузки до 60А. Упр.по Ethernet (SNMP)
28 | ИБЭП-220(380)/24B-120A-3/4(1000)-6U-LAN | Преобразование ~220В или 3-Ф ~380В ( фазное напр ~220В)в пост.24В с током нагрузки до 90А .Упр.по Ethernet (SNMP)
29 | ИБЭП-220(380)/24B-120A-4/4(1000)-6U-LAN | Преобразование ~220В или 3-Ф ~380В ( фазное напр ~220В) в пост.24В с током нагрузки до 120А .Упр.по Ethernet (SNMP)
30 | ИБЭП-220/24B-120A-1/4(1000)-6U-LAN | Преобразователь напряжения(выпрямитель) ~220В/24B,30A
31 | ИБЭП-220/24B-120A-2/4(1000)-6U-LAN | Устройство контроля и управления c интерфейсом LAN (SNMP), RS485(MODBUS) , входит в состав ИБЭП 6U
Источники бесперебойного электропитания "ФОРПОСТ" 24В 90А,120А,150А,180А, 210,-19"высотой 8U ,работа с 1 или 2АКБ,
питание 3ф 380В с нейтралью или 1ф 220В
32 | ИБЭП-220(380)/24B-210A-3/7(1000)-8U-LAN | Преобразование ~220В или 3-Ф ~380В ( фазное напр ~220В) в пост.24В с током нагр до 90А .Упр.по Ethernet
33 | ИБЭП-220(380)/24B-210A-4/71000)-8U-LAN | Преобразование ~220В или 3-Ф ~380В ( фазное напр ~220В)в пост.24В с током нагр до 120А .Упр.по Ethernet
34 | ИБЭП-220(380)/24B-210A-5/7(1000)-8U-LAN | Преобразование ~220В или 3-Ф ~380В ( фазное напр ~220В)в пост.24В с током нагр до 150А .Упр.по Ethernet
35 | ИБЭП-220(3800/24B-210A-6/7(1000)-8U-LAN | Преобразование ~220В или 3-Ф ~380В ( фазное напр ~220В)в пост.24В с током нагр до 180А .Упр.по Ethernet
36 | ИБЭП-220(380)/24B-210A-7/7(1000)-8U-LAN | Преобразование ~220В или 3-Ф ~380В ( фазное напр ~220В)в пост.24В с током нагр до 210А .Упр.по Ethernet
37 | БПС-1000.04-220/24В-30А | Преобразователь напряжения на ~220В/24B,30A
38 | УКУ 207.14 LAN | Устройство контроля и управления c интерфейсом LAN (SNMP), RS485(MODBUS) , входит в состав ИБЭП 8U
48В
Источники бесперебойного электропитания "ФОРПОСТ" 48В ,6А-12А -19",высотой 1U работа с 1АКБ
подключение до 3х нагрузок, с возможностью «горячей» замены выпрямителей и УКУ с расширенным диапазоном входного напряжения 140-275В
1 | ИБЭП-220/48B-12A-1/2(400)-1U | Преобразование ~220В в пост.48В с током нагрузки до 6А без резерва, с одним выпрямителем.
2 | ИБЭП-220/48B-12A-2/2(400)-1U | Преобразование ~220В в пост.48В с током нагрузки до 12А , с двумя выпрямителями.
3 | ИБЭП-220/48B-12A-1/2(400)-1U LAN | Преобразование ~220В в пост.48В с током нагрузки до 6А с одним выпрямителем.Упр.по Ethernet (SNMP)
4 | ИБЭП-220/48B-12A-2/2(400)-1U LAN | Преобразование ~220В в пост.48В с током нагрузки до 12Ас двумя выпрямителями. Упр.по Ethernet (SNMP)
5 | БПС-400 220 В/48В-6A | Преобразователь напряжения(выпрямитель) на 6А 48(60)В в составе ИБЭП 1U
6 | УКУ-205 | Устройство контроля и управления, входит в состав ИБЭП 1U
7 | УКУ-205 LAN | Устройство контроля и управления с интерфейсом LAN(SNMP) , входит в состав ИБЭП 1U
Источники бесперебойного электропитания "ФОРПОСТ" 48В 5А,10А-19",высотой 3U работа с 1АКБ
8 | ИБЭП-220/48B-5A 3U | Преобразование ~220В в пост.48В с током нагрузки до 5А с одним выпрямителем
9 | ИБЭП-220/48B-10A 3U | Преобразование ~220В в пост.48В с током нагрузки до 10А, с двумя выпрямителями.
10 | ИБЭП-220/48B-10A- 3U-CAN | Преобразование ~220В в пост.48В с током нагрузки до 10А, с двумя выпрямителями.Упр.по CAN
11 | ИБЭП-220/48B-10A- 3U-LAN | Преобразование ~220В в пост.48В с током нагрузки до 10А, с двумя выпрямителями..Упр.по Ethernet
12 | БПС-360 220 В/48B-5A | Преобразователь напряжения(выпрямитель) на 5А в составе ИБЭП 3U
13 | УКУ-202.04 | Устройство контроля и управления без интерфейса , входит в состав ИБЭП 3U
14 | УКУ-202.04-CAN | Устройство контроля и управления с интерфейсом CAN, входит в состав ИБЭП 3U
15 | УКУ-202.04-LAN | Устройство контроля и управления с интерфейсом LAN (SNMP), входит в состав ИБЭП 3U
Источники бесперебойного электропитания "ФОРПОСТ", 48В 6А, 12А-19",высотой 3U , работа с 1АКБ
16 | ИБЭП-220/48B-12A-1/2(360)-3U | Преобразование ~220В в пост.48В с током нагрузки до 6А с одним выпрямителем.
17 | ИБЭП-220/48B-12A-2/2(360)-3U | Преобразование ~220В в пост.48В с током нагрузки до 12А с двумя выпрямителями.
18 | ИБЭП-220/48B-12A-2/2(360)-3U-CAN | Преобразование ~220В в пост.48В с током нагрузки до 12А с двумя выпрямителями..Упр.по CAN
19 | ИБЭП-220/48B-12A-2/2(360)-3U-LAN | Преобразование ~220В в пост.48В с током нагрузки до 12А с двумя выпрямителями.Упр.по Ethernet
20 | БПС-360 220В/48B-6A | Преобразователь напряжения (выпрямитель) на 48В 6А в составе ИБЭП 3U
21 | УКУ-202.04 | Устройство контроля и управления без интерфейса, входит в состав ИБЭП 3U
22 | УКУ-202.04-CAN | Устройство контроля и управления с интерфейсом CAN, входит в состав ИБЭП 3U
23 | УКУ-202.04-LAN | Устройство контроля и управления с интерфейсом LAN (SNMP), входит в состав ИБЭП 3U
Источники бесперебойного электропитания "ФОРПОСТ"48В 12А, 24А-19",высотой 3U работа с 1АКБ
24 | ИБЭП-220/48B-12A-1 3U | Преобразование ~220В в пост.48В с током нагрузки до 12А с обним выпрямителем.
25 | ИБЭП-220/48B-12A-1 3U CAN | Преобразование ~220В в пост.48В с током нагрузки до 12А , с одним выпрямителемю,с управлением CAN
26 | ИБЭП-220/48B-12A-1 3U LAN | Преобразование ~220В в пост.48В с током нагрузки до 12А,с одним выпрямителем.Упр.по Ethernet
27 | ИБЭП-220/48B-12A-2 3U | Преобразование ~220В в пост.48В с током нагрузки до 12А c резервом, с двумя выпрямителями.
28 | ИБЭП-220/48B-12A-2-3U CAN | Преобразование ~220В в пост.48В с током нагрузки до 12А c резервом, с двумя выпрямителями, с управлением CAN
29 | ИБЭП-220/48B-12A-2-3U LAN | Преобразование ~220В в пост48В с током нагрузки до 12А c резервом, с двумя выпрямителями,.Упр.по Ethernet
30 | ИБЭП-220/48B-24A- 3U | Преобразование ~220В в пост.48В с током нагрузки до 24А, с двумя выпрямителями.
31 | ИБЭП-220/48B-24A-3U CAN | Преобразование ~220В в пост.48В с током нагрузки до 24А, с двумя выпрямителями, с управлением CAN
32 | ИБЭП-220/48B-24A-3U LAN | Преобразование ~220В в пост.48В с током нагрузки до 24А, с двумя выпрямителями.Упр.по Ethernet
33 | ИБЭП-220/48B-24A- 3U-Р | Преобразование ~220В в пост.48В с током нагрузки до 24А , с двумя выпрямителями,
с расшириным . диапазоном входного напр.(140-275 В)
34 | ИБЭП-220/48В-24А 3U- PP | Преобразование ~220В в пост.48В с током нагрузки до 24А , с двумя выпрямителями,
с расш. диапазоном входного напр.(85-275 В)
35 | БПС-950-220/48В-12А | Преобразователь напряжения (выпрямитель)на ~220В/48B-12A
36 | БПС-950-220/48В-12А-Р | Преобразователь напряжения (выпрямитель)на ~220В/48B-12A с расш. диапазоном входного напр.(140-275 В)
37 | БПС-950-220/48В-12А-РР | Преобразователь напряжения (выпрямитель)на ~220В/48B-12A с расш. диапазоном входного напр.(85-275 В)
38 | УКУ-202.04 | Устройство контроля и управления с интерфейсом RS-232, входит в состав ИБЭП 3U
39 | УКУ-202.04-CAN | Устройство контроля и управления с интерфейсом CAN, входит в состав ИБЭП 3U
40 | УКУ-202.04-LAN | Устройство контроля и управления с интерфейсом LAN(SNMP), входит в состав ИБЭП 3U
Источники бесперебойного электропитания "ФОРПОСТ" 48B 20A, 40А-19",высотой 3U работа с1АКБ
41 | ИБЭП-220/48B-40A-1/2(1000)-3U | Преобразование ~220В в пост.48В с током нагрузки до 20А с одним выпрямителем.
42 | ИБЭП-220/48B-40A-1/2(1000)-3U-Р | Преобразование ~220В в пост.48В с током нагрузки до 20А , с одним выпрямителем, с расш диапазоном вход. Напр.(140-275 В)
43 | ИБЭП-220/48B-40A-1/2(1000)-3U-РР | Преобразование ~220В в пост.48В с током нагрузки до 20А, с одним выпрямителем, с расш диапазоном вход. Напр.(85-275 В)
44 | ИБЭП-220/48B-40A-1/2(1000)-3U-LAN | Преобразование ~220В в пост.48В с током нагрузки до 20А с одним выпрямителем .Упр.по Ethernet
45 | ИБЭП-220/48B-40A-2/2(1000)-3U | Преобразование ~220В в пост.48В с током нагрузки до 40А с двумя выпрямителями,
46 | ИБЭП-220/48B-40A-2/2(1000)-3U-Р | Преобразование ~220В в пост.48В с током нагрузки до 40А с двумя выпрямителями, с расш диапазоном вход. Напр.(140-275 В)
47 | ИБЭП-220/48B-40A-2/2(1000)-3U-РР | Преобразование ~220В в пост.48В с током нагрузки до 40А с двумя выпрямителями,с расш диапазоном вход. Напр.(85-275 В)
48 | ИБЭП-220/48B-40A-2/2(1000)-3U-LAN | Преобразование ~220В в пост.48В с током нагрузки до 40А, с двумя выпрямителями .Упр.по Ethernet
49 | БПС-1000.01-220/48В-20А | Преобразователь напряжения(выпрямитель) на ~220В/48B,1000 Вт
50 | БПС-1000.01-220/48В-20А -Р | Преобразователь напряжения(выпрямитель) на ~220В/48B,1000 Вт с расш. Диапазоном вход. напр.(140-275)
51 | БПС-1000.01-220/48В-20А -РР | Преобразователь напряжения(выпрямитель) на ~220В/48B,1000 Вт с расш. Диапазоном вход. Напр.(85-275)
52 | УКУ-202.04 | Устройство контроля и управления без интерфейса, входит в состав ИБЭП 3U
53 | УКУ-202.04-LAN | Устройство контроля и управления с интерфейсом LAN(SNMP), входит в состав ИБЭП 3U
Источники бесперебойного электропитания "ФОРПОСТ" , 48B 20A, 40А,60А,80А-19", 48В 60А,90А,120А-19" высотой 6U работа с 1 или 2АКБ.
или универсальное питание 220В или 380В (220(380))
54 | ИБЭП-220/48B-80A-1/4(1000)-6U-LAN | Преобразование ~220В в пост.48В с током нагрузки до 20А, с одним выпрямителем .Упр.по Ethernet
55 | ИБЭП-220/48B-80A-2/4(1000)-6U-LAN | Преобразование ~220В в пост.48В с током нагрузки до 40Ас двумя выпрямителями .Упр.по Ethernet
56 | ИБЭП-220/48B-80A-3/4(1000)-6U-LAN | Преобразование ~220В в пост.48В с током нагрузки до 60А, с тремя выпрямителями .Упр.по Ethernet
57 | ИБЭП-220/48B-80A-4/4(1000)-6U-LAN | Преобразование ~220В в пост.48В с током нагрузки до 80А, с четырьмя выпрямителями .Упр.по Ethernet
58 | ИБЭП-220(380)/48B-80A-2/4(1000)-6U-LAN | Преобразование ~220В или 3ф 380(фазное напр.220В)в пост.48В с током нагрузки до 40Ас двумя выпрямителями .Упр.по Ethernet
59 | ИБЭП-220(380)/48B-80A-3/4(1000)-6U-LAN | Преобразование ~220В или 3ф 380(фазное напр.220В) в пост.48В с током нагрузки до 60А, с тремя выпрямителями .Упр.по Ethernet
60 | ИБЭП-220(380)/48B-80A-4/4(1000)-6U-LAN | Преобразование ~220В или 3ф 380(фазное напр.220В) в пост.48В с током нагрузки до 80А, с четырьмя выпрямителями .Упр.по Ethernet
61 | ИБЭП-220/48B-120A-2/4(1500)-6U-LAN | Преобразование ~220В в пост.48В с током нагрузки до 60 А, с двумя выпрямителями .Упр.по Ethernet
62 | ИБЭП-220/48B-120A-3/4(1500)-6U-LAN | Преобразование ~220В в пост.48В с током нагрузки до 90А , с тремя выпрямителями.Упр.по Ethernet
63 | ИБЭП-220/48B-120A-4/4(1500)-6U-LAN | Преобразование ~220В в пост.48В с током нагрузки до 120А , с четырьмя выпрямителями.Упр.по Ethernet
64 | ИБЭП-22(380)/48B-120A-2/4(1500)-6U-LAN | Преобразование ~220В в пост.48В с током нагрузки до 60 А, с двумя выпрямителями .Упр.по Ethernet
65 | ИБЭП-220(380)/48B-120A-3/4(1500)-6U-LAN | Преобразование ~220В в пост.48В с током нагрузки до 90А , с тремя выпрямителями.Упр.по Ethernet
66 | ИБЭП-220(380)/48B-120A-4/4(1500)-6U-LAN | Преобразование ~220В в пост.48В с током нагрузки до 120А , с четырьмя выпрямителями.Упр.по Ethernet
67 | БПС-1000.04-220/48В-20А | Преобразователь напряжения(выпрямитель) на ~220В/48B, 20А
68 | БПС-1500.04-220/48В-30А | Преобразователь напряжения(выпрямитель) на ~220В/48B, 30А
69 | УКУ-207.14 LAN | Устройство контроля и управления c LAN(SNMP) и RS485 (MODBUS) интерфейсом , входит в состав ИБЭП 6U
Источники бесперебойного электропитания "ФОРПОСТ" 48В 60А, 80А, 100А, 120А, 140А,180А,210А-19"высотой 8U ,работа с 1 или 2АКБ
70 | ИБЭП-220(380)/48B-140A-3/7(1000)-8U LAN | Преобразование~220В или 3-Ф 380В ( фазное напр ~220В)в пост.48В с током нагрузки до 60А с тремя выпрямителями
71 | ИБЭП-220(380)/48B-140A-4/71000)-8U LAN | Преобразование ~220В или 3-Ф 380В ( фазное напр ~220В)в пост.48В с током нагрузки до 80А, четырмя выпрямителями
72 | ИБЭП-220(380)/48B-140A-5/7(1000)-8U LAN | Преобразование ~220В или 3-Ф 380В ( фазное напр ~220В)в пост.48В с током нагрузки до 100А , с пятью выпрямителями
73 | ИБЭП-220(380)/48B-140A-6/7(1000)-8U LAN | Преобразование ~220В или 3-Ф 380В ( фазное напр ~220В)в пост.48В с током нагрузки до 120А, с шестью выпрямителями
74 | ИБЭП-220(380)/48B-140A-7/7(1000)-8U LAN | Преобразование ~220В или 3-Ф 380В ( фазное напр ~220В)в пост.48В с током нагрузки до 140А , с семью выпрямителями
75 | ИБЭП-220(380)/48B-210A-6/7(1500)-8U LAN | Преобразование ~220В или 3-Ф 380В ( фазное напр ~220В)в пост.48В с током нагрузки до 180А, с шестью выпрямителями
76 | ИБЭП-220(380)/48B-210A-7/7(1500)-8U LAN | Преобразование ~220В или 3-Ф 380В ( фазное напр ~220В)в пост.48В с током нагрузки до 210А, с семью выпрямителями
77 | БПС-1500.04-220/48В-30А | Преобразователь напряжения(выпрямитель) на ~220В/48B, 30А
78 | БПС-1000.04-220/48В-20А | Преобразователь напряжения(выпрямитель) на ~220В/48B,20A
79 | УКУ 207.14 LAN | Устройство контроля и управления c LAN(SNMP) и RS485 (MODBUS) интерфейсом , входит в состав ИБЭП 6U
60В
Источники бесперебойного электропитания "ФОРПОСТ" 60В 6А-12А -19",высотой 1U работа с 1АКБ
подключение до 3х нагрузок, с возможностью «горячей» замены выпрямителей и УКУ с расширенным диапазоном входного напряжения 140-275В
1 | ИБЭП-220/60B-12A-1/2(400)-1U | Преобразование ~220В в пост.60В с током нагрузки до 6А без резерва, с одним выпрямителем.
2 | ИБЭП-220/60B-12A-2/2(400)-1U | Преобразование ~220В в пост.60В с током нагрузки до 12А , с двумя выпрямителями.
3 | ИБЭП-220/60B-12A-1/2(400)-1U LAN | Преобразование ~220В в пост.60В с током нагрузки до 6А с одним выпрямителем.Упр.по Ethernet (SNMP)
4 | ИБЭП-220/60B-12A-2/2(400)-1U LAN | Преобразование ~220В в пост.60В с током нагрузки до 12Ас двумя выпрямителями. Упр.по Ethernet (SNMP)
5 | БПС-400 220 В/60В-6A | Преобразователь напряжения(выпрямитель) на 6А 60В в составе ИБЭП 1U
6 | УКУ-205 | Устройство контроля и управления, входит в состав ИБЭП 1U
7 | УКУ-205 LAN | Устройство контроля и управления с интерфейсом LAN (SNMP), входит в состав ИБЭП 1U
Источники бесперебойного электропитания "ФОРПОСТ" 60В 5А, 10А-19",высотой 3U , работа с 1АКБ
8 | ИБЭП-220/60B-5A 3U | Преобразование ~220В в пост.60В с током нагрузки до 5А с одним выпрямителем
9 | ИБЭП-220/60B-10A 3U | Преобразование ~220В в пост.60В с током нагрузки до 10А, с двумя выпрямителями.
10 | ИБЭП-220/60B-10A -3U-CAN | Преобразование ~220В в пост.60В с током нагрузки до 10А, с двумя выпрямителями.Упр.по CAN
11 | ИБЭП-220/60B-10A-3U-LAN | Преобразование ~220В в пост.60В с током нагрузки до 10А, с двумя выпрямителями.Упр.по Ethernet (SNMP)
12 | БПС-360 220 /60B-5A | Преобразователь напряжения (выпрямитель) 220/60В-5А в составе ИБЭП 3U
13 | УКУ-202.04 | Устройство контроля и управления без интерфейса, входит в состав ИБЭП 3U
14 | УКУ-202.04-CAN | Устройство контроля и управления с интерфейсом CAN, входит в состав ИБЭП 3U
15 | УКУ-202.04-LAN | Устройство контроля и управления с интерфейсом LAN(SNMP), входит в состав ИБЭП 3U
Источники бесперебойного электропитания "ФОРПОСТ" 60В 12А, 24А-19",высотой 3U работа с 1АКБ
16 | ИБЭП-220/60B-12A-1 3U | Преобразование ~220В в пост.60В с током нагрузки до 12А с одним выпрямителями
17 | ИБЭП-220/60B-12A-1-3U CAN | Преобразование ~220В в пост.60В с током нагрузки до 12А с одним выпрямителем с управлением CAN
18 | ИБЭП-220/60B-12A-1 3U LAN | Преобразование ~220В в пост.60В с током нагрузки до 12А,с одним выпрямителем.Упр.по Ethernet
19 | ИБЭП-220/60B-12A-2 3U | Преобразование ~220В в пост.60В с током нагрузки до 12А c резервом, с двумя выпрямителями
20 | ИБЭП-220/60B-12A-2-3U CAN | Преобразование ~220В в пост.60В с током нагрузки до 12А c резервом, с двумя выпрямителями,с управлением CAN
21 | ИБЭП-220/60B-12A-2-3U LAN | Преобразование ~220В в пост.60В с током нагрузки до 12А c резервом, с двумя выпрямителями.Упр.по Ethernet
22 | ИБЭП-220/60B-24A- 3U | Преобразование ~220В в пост.60В с током нагрузки до 24А, с двумя выпрямителями
23 | ИБЭП-220/60B-24A- 3U CAN | Преобразование ~220В в пост.60В с током нагрузки до 24А, с двумя выпрямителями, с управлением CAN
24 | ИБЭП-220/60B-24A-3U LAN | Преобразование ~220В в пост.60В с током нагрузки до 24А, с двумя выпрямителями.Упр.по Ethernet
25 | ИБЭП-220/60B-24A- 3U-Р | Преобразование ~220В в пост.60В с током нагрузки до 24А , с двумя выпрямителями, с расш диапазоном вход напр (140-275В)
26 | ИБЭП-220/60В-24А 3U PP | Преобразование ~220В в пост.60В с током нагрузки до 24А, с двумя выпрямителями, с расш. диапазоном входного напр.(85-275 В)
27 | БПС-950 220/60В-12А | Преобразователь напряжения (выпрямитель) ~220В/60B-12A
28 | БПС-950 220/60В-12А-Р | Преобразователь напряжения (выпрямитель) ~220В/60B-12A с расш диапазоном вход напр (140-275)
29 | БПС-950-220/60В-12А-РР | Преобразователь напряжения (выпрямитель)на ~220В/60B-12A с расш. диапазоном входного напр.(85-275 В)
30 | УКУ-202.04 | Устройство контроля и управления без интерфейса, входит в состав ИБЭП 3U
31 | УКУ-202.04-CAN | Устройство контроля и управления с интерфейсом CAN, входит в состав ИБЭП 3U
32 | УКУ-202.04-LAN | Устройство контроля и управления с интерфейсом LAN(SNMP), входит в состав ИБЭП 3U
Источники бесперебойного электропитания "ФОРПОСТ" 60B 20A, 40А-19",высотой 3U , работа с 1АКБ
33 | ИБЭП-220/60B-40A-1/2(1000)-3U | Преобразование ~220В в пост.60В с током нагрузки до 20А с одним выпрямителем.
34 | ИБЭП-220/60B-40A-1/2(1000)-3U-Р | Преобразование ~220В в пост.60В с током нагрузки до 20А с одним выпрямителел с расш диапазоном вход напр (140-275 В)
35 | ИБЭП-220/60B-40A-1/2(1000)-3U-РР | Преобразование ~220В в пост.60В с током нагрузки до 20А , с одним выпрямителем, с расш диапазоном вход. Напр.(85-275 В)
36 | ИБЭП-220/60B-40A-1/2(1000)-3U-LAN | Преобразование ~220В в пост.60В с током нагрузки до 20А , с одним выпрямителем.Упр.по Ethernet
37 | ИБЭП-220/60B-40A-2/2(1000)-3U | Преобразование ~220В в пост.60В с током нагрузки до40А , с двумя выпрямителями
38 | ИБЭП-220/60B-40A-2/2(1000)-3U-Р | Преобразование ~220В в пост.60В с током нагрузки до40А, с двумя выпрямителями, с расш диапазоном вход напр (140-275 В)
39 | ИБЭП-220/60B-40A-2/2(1000)-3U-РР | Преобразование ~220В в пост.60В с током нагрузки до 40А , с двумя выпрямителями,с расш диапазоном вход. Напр.(85-275 В)
40 | ИБЭП-220/60B-40A-2/2(1000)-3U-LAN | Преобразование ~220В в пост.60В с током нагрузки до 40А, с двумя выпрямителями Упр.по Ethernet
41 | БПС-1000.01 220/60В-20А | Преобразователь напряжения (выпрямитель) 220/60В 20А
42 | БПС-1000.01 220/60В-20А-Р | Преобразователь напряжения (выпрямитель) 220/60В 20А с расш диапазоном вход напр (140-275 В)
43 | БПС-1000.01-220/60В-20А -РР | Преобразователь напряжения(выпрямитель) на ~220В/60B,1000 Вт с расш. Диапазоном вход. Напр.(85-275)
44 | УКУ-202.04 | Устройство контроля и управления без интерфейса , входит в состав ИБЭП 3U
45 | УКУ-202.04-LAN | Устройство контроля и управления с интерфейсом LAN(SNMP), входит в состав ИБЭП 3U
Источники бесперебойного электропитания "ФОРПОСТ" 60B 20A, 40А,60А,80А-19", 60В 50А,75А,100А -19"высотой 6U ., работа с 1 или 2АКБ.
входное напряжение 220В или универсальное питание 220В или 380В (220(380))
46 | ИБЭП-220/60B-80A-1/4(1000)-6U-LAN | Преобразование ~220В в пост.60В с током нагрузки до 20А, с одним выпрямителем .Упр.по Ethernet
47 | ИБЭП-220/60B-80A-2/4(1000)-6U-LAN | Преобразование ~220В в пост.60В с током нагрузки до 40Ас двумя выпрямителями .Упр.по Ethernet
48 | ИБЭП-220/60B-80A-3/4(1000)-6U-LAN | Преобразование ~220В в пост.60В с током нагрузки до 60А, с тремя выпрямителями .Упр.по Ethernet
49 | ИБЭП-220/60B-80A-4/4(1000)-6U-LAN | Преобразование ~220В в пост.60В с током нагрузки до 80А, с четырьмя выпрямителями .Упр.по Ethernet
50 | ИБЭП-220(380)/60B-80A-2/4(1000)-6U-LAN | Преобразование ~220В или 3ф 380(фазное напр.220В) в пост.60В с током нагрузки до 40Ас двумя выпрямителями .Упр.по Ethernet
51 | ИБЭП-220(380)/60B-80A-3/4(1000)-6U-LAN | Преобразование ~220В или 3ф 380(фазное напр.220В) в пост.60В с током нагрузки до 60А, с тремя выпрямителями .Упр.по Ethernet
52 | ИБЭП-220(380)/60B-80A-4/4(1000)-6U-LAN | Преобразование ~220В или 3ф 380(фазное напр.220В) в пост.60В с током нагрузки до 80А, с четырьмя выпрямителями .Упр.по Ethernet
53 | ИБЭП-220/60B-100A-2/4(1500)-6U-LAN | Преобразование ~220В в пост.60В с током нагрузки до 50 А, с двумя выпрямителями .Упр.по Ethernet
54 | ИБЭП-220/60B-100A-3/4(1500)-6U-LAN | Преобразование ~220В в пост.60В с током нагрузки до 75А , с тремя выпрямителями.Упр.по Ethernet
55 | ИБЭП-220/60B-100A-4/4(1500)-6U-LAN | Преобразование ~220В в пост.60В с током нагрузки до 100А , с четырьмя выпрямителями.Упр.по Ethernet
56 | ИБЭП-220(380)/60B-100A-2/4(1500)-6U-LAN | Преобр. ~220В или 3ф 380(фазное напр.220В) в пост.60В с током нагрузки до 50 А, с двумя выпрямителями .Упр.по Ethernet
57 | ИБЭП-220(380)/60B-100A-3/4(1500)-6U-LAN | Преобр. ~220В или 3ф 380(фазное напр.220В) в пост.60В с током нагрузки до 75А , с тремя выпрямителями.Упр.по Ethernet
58 | ИБЭП-220(380)/60B-100A-4/4(1500)-6U-LAN | Преобр. ~220В или 3ф 380(фазное напр.220В) в пост.60В с током нагрузки до 100А , с четырьмя выпрямителями.Упр.по Ethernet
59 | БПС-1000.04-220/60В-20А | Преобразователь напряжения(выпрямитель) на ~220В/60B,20A
60 | БПС-1500.04-220/60В-25А | Преобразователь напряжения(выпрямитель) на ~220В/60B, 25А
61 | УКУ-207.14 LAN | Устройство контроля и управления c LAN(SNMP) и RS 485 (MODBUS) интерфейсом , входит в состав ИБЭП 6U
Источники бесперебойного электропитания "ФОРПОСТ" 60В 60А,80А,100А,120А,140А,150А,175А-19"высотой 8U ,работа с 1 или 2АКБ
62 | ИБЭП-220(380)/60B-140A-3/7(1000)-8U LAN | Преобразование~220В или 3-Ф 380В ( фазное напр ~220В)в пост.60В с током нагрузки до 60А с тремя выпрямителями
63 | ИБЭП-220(380)/60B-140A-4/71000)-8U LAN | Преобразование ~220В или 3-Ф 380В ( фазное напр ~220В)в пост.60В с током нагрузки до 80А с четырмя выпрямителями
64 | ИБЭП-220(380)/60B-140A-5/7(1000)-8U LAN | Преобразование ~220В или 3-Ф 380В ( фазное напр ~220В)в пост.60В с током нагрузки до 100А с пятью выпрямителями
62 | ИБЭП-220(380)/60B-140A-6/7(1000)-8U LAN | Преобразование ~220В или 3-Ф 380В ( фазное напр ~220В)в пост.60В с током нагрузки до 120А с шестью выпрямителями
66 | ИБЭП-220(380)/60B-140A-7/7(1000)-8U LAN | Преобразование ~220В или 3-Ф 380В ( фазное напр ~220В)в пост.60В с током нагрузки до 140А с семью выпрямителями
67 | ИБЭП-220(380)/60B-175A-6/7(1500)-8U LAN | Преобразование ~220В или 3-Ф 380В ( фазное напр ~220В)в пост.60В с током нагрузки до 150А с шестью выпрямителями
68 | ИБЭП-220(380)/60B-175A-7/7(1500)-8U LAN | Преобразование ~220В или 3-Ф 380В ( фазное напр ~220В)в пост.60В с током нагрузки до 175А с семью выпрямителями
69 | БПС-1500.04-220/60В-25А | Преобразователь напряжения(выпрямитель) на ~220В/60B, 25А
70 | БПС-1000.04-220/60В-20А | Преобразователь напряжения(выпрямитель) на ~220В/60B,20A
71 | УКУ 207.14 LAN | Устройство контроля и управления c LAN(SNMP)и RS485 (MODBUS) интерфейсом , входит в состав ИБЭП 8U
110В
Для комплектации щитов постоянного тока (ЩПТ) и шкафов управления оперативным током (ШУОТ) производится широкая линейка выпрямителей
с номинальным выходным напряжением 110В , с контроллером, внешним шунтом батареи ,реле контроля изоляции.
Оборудование представлено в прайсе на модульные зарядно выпрямительные системы.
220В
Для комплектации щитов постоянного тока (ЩПТ) и шкафов управления оперативным током (ШУОТ) производится широкая линейка выпрямителей
с номинальным выходным напряжением 220В , с контроллером, внешним шунтом батареи ,реле контроля изоляции.
Оборудование представлено в прайсе на модульные зарядно выпрямительные системы.
Устаревшая , но производящаяся линейка
Источники бесперебойного электропитания "ФОРПОСТ" 220В 10А,-19"высотой 3U ,работа с 1АКБ, входное напряжение 220В,50(60)Гц.
По заказу изготавливаются с универсальным входом — постоянное напряжение 220В или переменное напряжение 220В 50-60Гц - (DC(AC)/DC)
1 | ИБЭП-220/220В-10А-2/2(1000) 3U LVBD-ХХ* | Преобразование ~220В в = 220В, с током до 10А с двумя выпр., с контактором отключения. батареи при глубоком разряде (LVBD)
2 | ИБЭП-220/220В-10А-2/2(1000) 3U -ХХ* | Преобразование ~220В в = 220В, с током до 10А с двумя выпр.,
без контактора отключении батареи при глубоком разряде (LVBD)
3 | БПС-1000.04-220/220В-5А | Преобразователь напряжения(выпрямитель) ~220В в пост.напряжние 220В с током до 5А
4 | УКУ 207.12 LAN | Устройство контроля и управления ,c LAN (SNMP) и RS 485 (MODBUS) интерфейсом , входит в состав ИБЭП 3U
* - в поле ХХ указывается для работы с каким количеством батарей предназначен ИБЭП. Обычно 17(диапазон выходного напряжения ИБЭП 187 - 242 В) или 18(198-256 В).
Источники бесперебойного электропитания "ФОРПОСТ" 220В 10А,15А,20А-19", 6U ,работа с 1 (стандартно) или 2АКБ (по специальному заказу) ,
входное напряжение 220(380)В 50(60)Гц,, с контактором отключения АКБ при глубоком разряде ( LVBD) или без него.
5 | ИБЭП-220(380)/220В-20А-2/4(1000) 6U LVBD-XX* | Преобразование ~220В в постояное 220В, с током до10А с двумя выпрямителями, с контактором LVBD
6 | ИБЭП-220(380)/220В-20А-3/4(1000) 6U LVBD-XX* | Преобразование ~220В в постояное 220В, с током до15А, с тремя выпрямителями, с контактором LVBD
7 | ИБЭП-220(380)/220В-20А-4/4(1000) 6U LVBD-XX* | Преобразование ~220В в постояное 220В, с током до 20А, с четырмя выпрямителями , с контактором LVBD
8 | ИБЭП-220(380)/220В-20А-4/4(1000) 6U -XX* | Преобразование ~220В в постояное 220В, с током до 20А, с четырмя выпрямителями, без контактора LVBD
9 | БПС -1000.04-220/220В- 5А | Преобразователь напряжения(выпрямитель) ~220В в пост.напряжние 220В с током до 5А
10 | УКУ 207.12 LAN | Устройство контроля и управления ,c LAN (SNMP) и RS 485 (MODBUS) интерфейсом, входит в состав ИБЭП 6U
* - в поле ХХ указывается для работы с каким количеством батарей предназначен ИБЭП. Обычно 17(диапазон выходного напряжения ИБЭП 187 - 242 В) или 18(198-256 В).
Источники бесперебойного электропитания "ФОРПОСТ" 220В 20А, 25А,30А,35А-19", 8U ,работа с 1(стандартно) или 2АКБ, входное напряжение 220(380)В 50(60)Гц
11 | ИБЭП-220(380)/220B-35A-4/7(1000)-8U LVBD-XX* | Преобразование ~220(380)В в постояное 220В, с током до20А с четырмя выпрямителями, с контактором LVBD
12 | ИБЭП-220(380)/220B-35A-5/7(1000)-8U LVBD-XX* | Преобразование ~220(380)В в постояное 220В, с током до25А с пятью выпрямителями, с контактором LVBD
13 | ИБЭП-220(380)/220B-35A-6/7(1000)-8U LVBD-XX* | Преобразование ~220(380)В в постояное 220В, с током до 30А с шестью выпрямителями, с контактором LVBD
14 | ИБЭП-220(380)/220B-35A-7/7(1000)-8U LVBD-XX* | Преобразование ~220(380)В в постояное 220В, с током до 35А с семью выпрямителями, с контактором LVBD
15 | ИБЭП-220(380)/220B-35A-6/7(1000)-8U-XX* | Преобразование ~220(380)В в постояное 220В, с током до 30А с шестью выпрямителями, без контактора LVBD
16 | ИБЭП-220(380)/220B-35A-7/7(1000)-8U-XX* | Преобразование ~220(380)В в постояное 220В, с током до 35А с семью выпрямителями, без контактора LVBD
17 | БПС -1000.04-220/220В- 5А | Преобразователь напряжения(выпрямитель) ~220 в пост.напряжение 220В с током до 5А
18 | УКУ 207.12 LAN | Устройство контроля и управления ,c LAN (SNMP) и RS 485 (MODBUS)интерфейсом, входит в состав ИБЭП 8U
* - в поле ХХ указывается для работы с каким количеством батарей предназначен ИБЭП. Обычно 17(диапазон выходного напряжения ИБЭП 187 - 242 В) или 18(198-256 В).
2. Источники электропитания стабилизированные «ФОРПОСТ» (выпрямители)
2.1. Выпрямители с фиксированным выходным напряжением и однофазным входом 220В 50 Гц
24В
1 | ИПС 300-220/24В-10А-1U-D | Преобразователь напряжения ~220В/24В-10А, 1U c расширенным диапазоном входного напряжения
140-260В, с развязывающим диодом для параллельной работы.
2 | ИПС 300-220/24В-10А-1U-Е | Преобразователь напряжения ~220В/24В-10А, 1U c расширенным диапазоном входного напряжения
140-260В , с естественным охлаждением и развязывающим диодом для параллельной работы.
3 | ИПС 300-220/24В-10А-1U-DC(AC)/DC | Преобразователь напряжения ~220В(220B DC)/24В-10А, 1U c универсальным (DC(AC)) входом, расширенным
диапазоном входного напряжения 187-370В DC, 140-264В АС , с развязывающим диодом для параллельной работы.
4 | ИПС 300-220/24В-10А-1U-DC(AC)/DC Е | Преобразователь напряжения ~220В(220B DC)/24В-10А, 1U c универсальным (DC(AC)) входом, расширенным диапазоном входного
напряжения 187-370В DC, 140-264В АС , с естественным охлаждением и с развязывающим диодом для параллельной работы.
5 | ИПС-500-220/24В-15А-D (AC(DC)/DC) | Преобразователь напряжения ~220В(220B DC)/24В-15А, c универсальным (DC(AC)) входом,
187-370DC,140-264В АС, для установки на Din- рейку или вертикальную поверхность, с естественным охлаждением
и развязывающим диодом для параллельной работы
6 | ИПС1000-220/24B-25A-2U | Преобразователь напряжения ~220В/24В-25А,2U с развязывающим диодом для параллельной работы.
7 | ИПС 1200-220/24B-35A-2U | Преобразователь напряжения ~220В/24В-35А, 2U с развязывающим диодом для параллельной работы.
8 | ИПС 1500-220/24В-50А-2U | Преобразователь напряжения ~220В/24В-50А,2U с развязывающим диодом для параллельной работы.
9 | ИПС 2000-220/24В-70А-2U | Преобразователь напряжения ~220В/24В-70А,2U с развязывающим диодом для параллельной работы.
48В
10 | ИПС 100-220/48B-2A-1U | Преобразователь напряжения ~220В/48В-2А, 1U
11 | ИПС 100-220/48B-2A настольный | Преобразователь напряжения ~220В/48В-2А, настольный
12 | ИПС 300-220/48В-5А-1U-D | Преобразователь напряжения ~220В/48В,5А, 1U c расширенным диапазоном входного напряжения
140-264В , с развязывающим диодом для параллельной работы.
13 | ИПС 300-220/48В-5А-1U-Е | Преобразователь напряжения ~220В/48В,5А, 1U c расширенным диапазоном входного напряжения
140-264В , с естественным охлаждением и развязывающим диодом для параллельной работы.
14 | ИПС 300-220/48В-5А-1U-DC(AC)/DC | Преобразователь напряжения ~220В(220B DC)/48В,5А, 1U c универсальным (DC(AC)) входом,
187-370В DC, 140-264В АС , с развязывающим диодом для параллельной работы.
15 | ИПС 300-220/48В-5А-1U-DC(AC)/DC Е | Преобразователь напряжения ~220В(220B DC)/48В,5А, 1U c универсальным (DC(AC)) входом,
187-370В DC, 140-264В АС , с естественным охлаждением и развязывающим диодом для паралл.работы.
16 | ИПС-500-220/48В-10А-D (AC(DC)/DC) | Преобразователь напряжения ~220В(220B DC)/48В-10А, c универсальным (DC(AC)) входом,187-370В DC ,140-264B AC
для установки на Din- рейку или вертикальную поверхность, с естественным охлаждением и развязывающим диодом
для параллельной работы.
17 | ИПС 950-220/48B-12A-2U | Преобразователь напряжения ~220В/48В-12А,950Вт 2U , с развязывающим диодом для параллельной работы.
18 | ИПС 1200-220/48В-25А-2U | Преобразователь напряжения ~220В/48В-25А,2U, с развязывающим диодом для параллельной работы.
19 | ИПС 1500-220/48В-30А-2U | Преобразователь напряжения ~220В/48В-30А,2U, с развязывающим диодом для параллельной работы.
20 | ИПС 2000-220/48В-40А-2U | Преобразователь напряжения ~220В/48В-40А,2U, с развязывающим диодом для параллельной работы.
60В
21 | ИПС 120-220/60B-2A-1U | Преобразователь напряжения ~220В/60В-2А, 1U
22 | ИПС 120-220/60B-2A настольный | Преобразователь напряжения ~220В/60В-2А, настольный
23 | ИПС 300-220/60В-5А-1U-D | Преобразователь напряжения ~220В/60В,5А, 1U c расширенным диапазоном входного напряжения
140-264В , с развязывающим диодом для параллельной работы.
24 | ИПС 300-220/60В-5А-1U-Е | Преобразователь напряжения ~220В/60В,5А, 1U c расширенным диапазоном входного напряжения
140-264В , с естественным охлаждением и развязывающим диодом для параллельной работы.
25 | ИПС 300-220/60В-5А-1U-DC(AC)/DC | Преобразователь напряжения ~220В(220B DC)/60В,5А, 1U c универсальным (DC(AC)/DC) входом
187-370В DC, 140-264В АС , с развязывающим диодом для параллельной работы.
26 | ИПС 300-220/60В-5А-1U-DC(AC)/DC Е | Преобразователь напряжения ~220В(220B DC)/60В,5А, 1U c универсальным (DC(AC)/DC) входом
187-370В DC, 140-264В АС , с естественным охлаждением и развязывающим диодом для параллельной работы.
27 | ИПС-500-220/60В-8А-D (AC(DC)/DC) | Преобразователь напряжения ~220В(220B DC)/60В-8А, c универсальным (DC(AC)) входом,,187-370В DC ,140-264B AC
для установки на Din- рейку или вертикальную поверхность, с естественным охлаждением и развязывающим диодом
для параллельной работы.
28 | ИПС 950-220/60B-12A-2U | Преобразователь напряжения ~220В/60В-12А, 2U, с развязывающим диодом для параллельной работы
29 | ИПС 1200-220/60B-20A-2U | Преобразователь напряжения ~220В/60В-20А,2U, с развязывающим диодом для параллельной работы
30 | ИПС 1500-220/60В-30А-2U | Преобразователь напряжения ~220В/60В-30А,2U, с развязывающим диодом для параллельной работы
31 | ИПС 2000-220/60В-40А-2U | Преобразователь напряжения ~220В/60В-40А,2U, с развязывающим диодом для параллельной работы
110В
32 | ИПС 300-220/110В-4А-1U D | Преобразователь напряжения ~220В/110В-4А, 1U c расширенным диапазоном входного напряжения
140-264В , с развязывающим диодом для параллельной работы.
33 | ИПС 300-220/110В-4А-1U Е | Преобразователь напряжения ~220В/110В-4А, 1U c расширенным диапазоном входного напряжения
140-264В , с естественным охлаждением и развязывающим диодом для параллельной работы.
34 | ИПС 300-220/110В-4А-1U-DC(AC)/DC | Преобразователь напряжения ~220В(220B DC)/110В-4А, 1U c универсальным (DC(AC)/DC) входом
187-370В DC, 140-264В АС , с развязывающим диодом для параллельной работы.
35 | ИПС 300-220/110В-4А-1U-DC(AC)/DC Е | Преобразователь напряжения ~220В(220B DC)/110В-4А, 1U c универсальным (DC(AC)/DC) входом
187-370В DC, 140-264В АС , с естественным охлаждением и развязывающим диодом для параллельной работы.
36 | ИПС-500-220/110В-4А-D (AC(DC)/DC) | Преобразователь напряжения ~220В(220B DC)/110В-4А, c универсальным (DC(AC)) входом, 186-264В DC, 140-264B AC
для установки на Din- рейку или вертикальную поверхность, с естественным охлаждением и развязывающим диодом
для параллельной работы.
37 | ИПС 1000-220/110B-10A-2U | Преобразователь напряжения ~220В/110В-10А,2U,с развязывающим диодом для параллельной работы.
38 | ИПС 1500-220/110В-15А-2U | Преобразователь напряжения ~220В/110В-15А,2U, с развязывающим диодом для параллельной работы.
39 | ИПС 2000-220/110В-20А-2U | Преобразователь напряжения ~220В/110В-20А,2U с развязывающим диодом для параллельной работы.
220В
40 | ИПС 300-220/220В-2А-1U-D | Преобразователь напряжения ~220В/220В-2А, 1U c расширенным диапазоном входного напряжения
140-264 , с развязывающим диодом для паралл.работы.
41 | ИПС 300-220/220В-2А-1U-Е | Преобразователь напряжения ~220В/220В-2А, 1U c расширенным диапазоном входного напряжения
140-264, с естественным охлаждением и развязывающим диодом для паралл.работы.
42 | ИПС 300-220/220В-2А-1U-DC(AC)/DC | Преобразователь напряжения ~220В(220B DC)/220В-2А, 1U c универсальным (DC(AC)/DC) входом
187-370 DC, 140-264 АС , с развязывающим диодом для паралл.работы.
43 | ИПС 300-220/220В-2А-1U-DC(AC)/DC Е | Преобразователь напряжения ~220В(220B DC)/220В-2А, 1U c универсальным (DC(AC)/DC) входом
187-370 DC, 140-264 АС ,с естественным охлаждением и развязывающим диодом для паралл.работы.
44 | ИПС-500-220/220В-2А-D (AC(DC)/DC) | Преобразователь напряжения ~220В(220B DC)/220В-2А, c универсальным (DC(AC)) входом, 187-370B DC, 104-264B AC
для установки на Din- рейку или вертикальную поверхность, с естевственным охлаждением и развязывающим диодом
для параллельной работы.
45 | ИПС 1000-220/220B-5A-2U | Преобразователь напряжения ~220В/220В-5А,2U с развязывающим диодом для паралельной работы
46 | ИПС 1500-220/220В-7А-2U | Преобразователь напряжения ~220В/220В-7А,2U с развязывающим диодом для паралельной работы
47 | ИПС 2000-220/220В-10А-2U | Преобразователь напряжения ~220В/220В-10А,2U с развязывающим диодом для параллельной работы
48 | ИПС 1000-220/220B-5A-2U-С | Преобразователь напряжения ~220В/220В-5А,2U с диодом и встроенным на выходе блоком конденсаторов 1980 мкФ**
49 | ИПС 2000-220/220B-10A-2U-С | Преобразователь напряжения ~220В/220В-10А,2U диодом и встроенным на выходе блоком конденсаторов 1980 мкФ**
** встроенный блок конденсаторов 1980 мкФ предназначен для обеспечения тока КЗ, достаточного для отключения автоматического выключателя с характеристикой С и током до 16А
300В
50 | ИПС-500-220/300В-2А-D (AC(DC)/DC) | Преобразователь напряжения ~220В(220B DC)/300В-2А, c универсальным (DC(AC)) входом, 187-370B DC, 104-264B AC
для установки на Din- рейку или вертикальную поверхность, с естевственным охлаждением и развязывающим диодом
для параллельной работы.
51 | ИПС 1000-220/300B-4A-2U | Преобразователь напряжения ~220В/300В-4А,2U с развязывающим диодом для паралельной работы
52 | ИПС 2000-220/300В-8А-2U | Преобразователь напряжения ~220В/300В-8А,2U с развязывающим диодом для параллельной работы
2.2. | Выпрямители с фиксированным выходным напряжением и трехфазным входом.
Источники питания стабилизированные (выпрямители)с трехфазным входом( 380В- линейное, 220В-фазное) на базе модулей БПС 3000-ххх/хххВ-хххА-14-F
Выходное напряжение фиксированное. На заводе - изготовителе может быть изменено по заказу пользователя.
Корпуса ИПС 9000 могут выполняться в 19" конструктиве или в вертикальном исполнении.
12B (могут быть настроены на заводе на 10, 11, 12, 13,14В)
1 | ИПС 3000-380/12В-150А-3U-F | Преобразователь (выпрямитель) 3ф 380В/12В-150А состоит из 1модуля 380В/12В 150А в корпусе 19" 3U
2 | ИПС 6000-380/12В-300А-3U-F | Преобразователь (выпрямитель) 3ф 380В/12В-300А состоит из 2 модулей 380В/12В 150Ав корпусе 19" 3U
3 | ИПС 9000-380/12В-450А-3U-F | Преобразователь (выпрямитель) 3ф 380В/12В-450А состоит из 3 модулей 380В/12В 150А в корпусе 19" 3U
4 | ИПС 3000-380/12В-150А-F | Преобразователь (выпрямитель) 3ф 380В/12В-150А состоит из 1модуля 380В/12В 150А в вертикальном напольном корпусе
5 | ИПС 6000-380/12В-300А-F | Преобразователь (выпрямитель) 3ф 380В/12В-300А состоит из 2 модулей 380В/12В 150А в вертикальном, напольном корпусе
6 | ИПС 9000-380/12В-450А-F | Преобразователь (выпрямитель) 3ф 380В/12В-450А состоит из 3 модулей 380В/12В 150А в вертикальном, напольном корпусе
7 | ИПС 12000-380/12В-600А-F | Преобразователь (выпрямитель) 3ф 380В/12В-600А состоит из 2 модулей 380В/12В 150А в вертикальном, напольном корпусе
8 | ИПС 15000-380/12В-750А-F | Преобразователь (выпрямитель) 3ф 380В/12В-750А состоит из 3 модулей 380В/12В 150А в вертикальном, напольном корпусе
9 | БПС 3000-380/12В-150А-14-F | Выпрямитель 3Ф 380В/12В-120А с фиксированным выходным напряжением 12В и фиксированным ограничением тока 150А
24B (могут быть настроены на заводе на 24, 25, 26, 27,28 В)
10 | ИПС 3000-380/24В-100А-3U-F | Преобразователь (выпрямитель) 3ф 380В/24В-100А состоит из 1модуля 380В/24В 100А в корпусе 19" 3U
11 | ИПС 6000-380/24В-200А-3U-F | Преобразователь (выпрямитель) 3ф 380В/24В-200А состоит из 2 модулей 380В/24В 100Ав корпусе 19" 3U
12 | ИПС 9000-380/24В-300А-3U-F | Преобразователь (выпрямитель) 3ф 380В/24В-300А состоит из 3 модулей 380В/24В 100А в корпусе 19" 3U
13 | ИПС 3000-380/24В-100А-F | Преобразователь (выпрямитель) 3ф 380В/24В-100А состоит из 1модуля 380В/24В 100А в вертикальном напольном корпусе
14 | ИПС 6000-380/24В-200А-F | Преобразователь (выпрямитель) 3ф 380В/24В-200А состоит из 2 модулей 380В/24В 100А в вертикальном, напольном корпусе
15 | ИПС 9000-380/24В-300А-F | Преобразователь (выпрямитель) 3ф 380В/24В-300А состоит из 3 модулей 380В/24В 100А в вертикальном, напольном корпусе
16 | ИПС 12000-380/24В-400А-F | Преобразователь (выпрямитель) 3ф 380В/24В-400А состоит из 2 модулей 380В/24В 100А в вертикальном, напольном корпусе
17 | ИПС 15000-380/24В-500А-F | Преобразователь (выпрямитель) 3ф 380В/24В-500А состоит из 3 модулей 380В/24В 100А в вертикальном, напольном корпусе
18 | БПС 3000-380/24В-100А-14-F | Выпрямитель 3Ф 380В/24В-100А с фиксированным выходным напряжением 24В и фиксированным ограничением тока 100А
36B (могут быть настроены на заводе на 32, 33,34,35,36 В)
19 | ИПС 3000-380/36В-100А-3U-F | Преобразователь (выпрямитель) 3ф 380В/36В-100А состоит из 1модуля 380В/36В 100А в корпусе 19" 3U
20 | ИПС 6000-380/36В-200А-3U-F | Преобразователь (выпрямитель) 3ф 380В/36В-200А состоит из 2 модулей 380В/36В 100Ав корпусе 19" 3U
21 | ИПС 9000-380/36В-300А-3U-F | Преобразователь (выпрямитель) 3ф 380В/36В-300А состоит из 3 модулей 380В/36В 100А в корпусе 19" 3U
22 | ИПС 3000-380/36В-100А-F | Преобразователь (выпрямитель) 3ф 380В/36В-100А состоит из 1модуля 380В/36В 100А в вертикальном напольном корпусе
23 | ИПС 6000-380/36В-200А-F | Преобразователь (выпрямитель) 3ф 380В/36В-200А состоит из 2 модулей 380В/36В 100А в вертикальном, напольном корпусе
24 | ИПС 9000-380/36В-300А-F | Преобразователь (выпрямитель) 3ф 380В/36В-300А состоит из 3 модулей 380В/36В 100А в вертикальном, напольном корпусе
25 | ИПС 12000-380/36В-400А-F | Преобразователь (выпрямитель) 3ф 380В/36В-400А состоит из 4 модулей 380В/36В 100А в вертикальном, напольном корпусе
26 | ИПС 15000-380/36В-500А-F | Преобразователь (выпрямитель) 3ф 380В/36В-500А состоит из 5 модулей 380В/24В 100А в вертикальном, напольном корпусе
27 | БПС 3000-380/36В-100А-14-F | Выпрямитель 3Ф 380В/36В-100А с фиксированным выходным напряжением 36В и фиксированным ограничением тока 100А
48В (могут быть настроены на заводе на 48,49,50,51,52,53,54,55,56 В)
28 | ИПС 3000-380/48В-60А-3U-F | Преобразователь (выпрямитель) 3ф 380В/48В-60А состоит из 1модуля 380В/48В 60А в корпусе 19" 3U
29 | ИПС 6000-380/48В-120А-3U-F | Преобразователь (выпрямитель) 3ф 380В/48В-120А состоит из 2 модулей 380В/48В 60А в корпусе 19" 3U
30 | ИПС 9000-380/48В-180А-3U-F | Преобразователь (выпрямитель) 3ф 380В/48В-180А состоит из 3 модулей 380В/48В 60Ав корпусе 19" 3U
31 | ИПС 3000-380/48В-60А-F | Преобразователь (выпрямитель) 3ф 380В/48В-60А состоит из 1модуля 380В/48В 60А в вертикальном напольном корпусе
32 | ИПС 6000-380/48В-120А-F | Преобразователь (выпрямитель) 3ф 380В/48В-120А состоит из 2 модулей 380В/48В 60А в вертикальном, напольном корпусе
33 | ИПС 9000-380/48В-180А-F | Преобразователь (выпрямитель) 3ф 380В/48В-180А состоит из 3 модулей 380В/48В 60А в вертикальном, напольном корпусе
34 | ИПС 12000-380/48В-240А-F | Преобразователь (выпрямитель) 3ф 380В/48В-240А состоит из 4 модулей 380В/48В 60А в вертикальном, напольном корпусе
35 | ИПС 15000-380/48В-300А-F | Преобразователь (выпрямитель) 3ф 380В/48В-300А состоит из 5 модулей 380В/48В 60А в вертикальном, напольном корпусе
36 | БПС 3000-380/48В-60А-14-F | Выпрямитель 3Ф 380В/48В-60А с фиксированным выходным напряжением 48В и фиксированным ограничением тока 60А
60В (могут быть настроены на заводе на 60,61,62,63,64,65,66,67,68,69,70 В)
37 | ИПС 3000-380/60В-50А3U-F | Преобразователь (выпрямитель) 3ф 380В/60В-50А состоит из 1модуля 380В/48В 50А в корпусе 19" 3U
38 | ИПС 6000-380/60В-100А-3U-F | Преобразователь (выпрямитель) 3ф 380В/60В-100А состоит из 2 модулей 380В/48В 50А в корпусе 19" 3U
39 | ИПС 9000-380/60В-150А-3U-F | Преобразователь(выпрямитель) 3ф 380В/60В-150А состоит из 3 модулей 380В/48В 50А в корпусе 19" 3U
40 | ИПС 3000-380/60В-50А-F | Преобразователь (выпрямитель) 3ф 380В/60В-50А состоит из 1модуля 380В/60В 50А в вертикальном напольном корпусе
41 | ИПС 6000-380/60В-100А-F | Преобразователь (выпрямитель) 3ф 380В/60В-100А состоит из 2 модулей 380В/60В 50А в вертикальном, напольном корпусе
42 | ИПС 9000-380/60В-150А-F | Преобразователь (выпрямитель) 3ф 380В/60В-150А состоит из 3 модулей 380В/60В 50А в вертикальном, напольном корпусе
43 | ИПС 12000-380/60В-200А-F | Преобразователь (выпрямитель) 3ф 380В/60В-200А состоит из 4 модулей 380В/60В 50А в вертикальном, напольном корпусе
44 | ИПС 15000-380/60В-250А-F | Преобразователь (выпрямитель) 3ф 380В/60В-250А состоит из 5 модулей 380В/60В 50А в вертикальном, напольном корпусе
45 | БПС 3000-380/60В-50А-14-F | Выпрямитель 3Ф 380В/60В-50А с фиксированным выходным напряжением 60В и фиксированным ограничением тока 50А
110В (могут быть настроены на заводе на 100,105,110,115,120,125 В)
46 | ИПС 3000-380/110В-30А-3U F | Преобразователь (выпрямитель) 3ф380В/110В-30А состоит из 1модуля 380В/110В 30А в корпусе 19" 3U
47 | ИПС 6000-380/110В-60А-3U F | Преобразователь (выпрямитель) 3ф380В/110В-60А состоит из 2 модулей 380В/110В 30А в корпусе 19" 3U
48 | ИПС 9000-380/110В-90А-3U F | Преобразователь (выпрямитель) 3ф380В/110В-90А состоит из 3 модулей 380В/110В 30А в корпусе 19" 3U
49 | ИПС 3000-380/110В-30А-F | Преобразователь (выпрямитель) 3ф 380В/110В-30А состоит из 1модуля 380В/110В 30А в вертикальном напольном корпусе
50 | ИПС 6000-380/110В-60А-F | Преобразователь (выпрямитель) 3ф 380В/110В-60А состоит из 2 модулей 380В/110В 30А в вертикальном, напольном корпусе
51 | ИПС 9000-380/110В-90А-F | Преобразователь (выпрямитель) 3ф 380В/110В-90А состоит из 3 модулей 380В/110В 30А в вертикальном, напольном корпусе
52 | ИПС 12000-380/110В-120А-F | Преобразователь (выпрямитель) 3ф 380В/110В-120А состоит из 4 модулей 380В/110В 30А в вертикальном, напольном корпусе
53 | ИПС 15000-380/110В-150А-F | Преобразователь (выпрямитель) 3ф 380В/110В-150А состоит из 5 модулей 380В/110В 30А в вертикальном, напольном корпусе
54 | БПС 3000-380/110В-30А-14-F | Выпрямитель 3Ф 380В/110В-30А с фиксированным выходным напряжением 110В и фиксированным ограничением тока 30А
220В (могут быть настроены на заводе на 200,210,220,230,240,250 В)
55 | ИПС 3000-380/220В-15А-3U-F | Преобразователь(выпрямитель) 3ф380В/220В 15А состоит из 1модуля 380В/220В 15А в корпусе 19" 3U
56 | ИПС 6000-380/220В-30А-3U-F | Преобразователь(выпрямитель) 3ф380В/220В 30А состоит из 2 модулей 380В/220В15A в корпусе 19" 3U
57 | ИПС 9000-380/220В-45А-3U-F | Преобразователь(выпрямитель) 3ф380В/220В-45А состоит из 3 модулей 380В/220В 15А в корпусе 19" 3U
58 | ИПС 3000-380/220В-15А-F | Преобразователь (выпрямитель) 3ф 380В/220В-15А состоит из 1модуля 380В/220В 15А в вертикальном напольном корпусе
59 | ИПС 6000-380/220В-30А-F | Преобразователь (выпрямитель) 3ф 380В/220В-30А состоит из 2 модулей 380В/220В 15А в вертикальном, напольном корпусе
60 | ИПС 9000-380/220В-45А-F | Преобразователь (выпрямитель) 3ф 380В/220В-45А состоит из 3 модулей 380В/220В 15А в вертикальном, напольном корпусе
61 | ИПС 12000-380/220В-60А-F | Преобразователь (выпрямитель) 3ф 380В/220В-60А состоит из 4 модулей 380В/220В 15А в вертикальном, напольном корпусе
62 | ИПС 15000-380/220В-75А-F | Преобразователь (выпрямитель) 3ф 380В/220В-75А состоит из 5 модулей 380В/220В 15А в вертикальном, напольном корпусе
63 | БПС 3000-380/220В-15А-14-F | Выпрямитель 3Ф 380В/220В-15А с фиксированным выходным напряжением 220В и фиксированным ограничением тока 15А
500В (могут быть настроены на заводе на 400,420,440,460,480,500 В)
64 | ИПС 3000-380/500В-7,5А-3U F | Преобразователь(выпрямитель) 3ф380В/500В 7,5А состоит из 1модуля 380В/500В 7,5А в корпусе 19" 3U
65 | ИПС 6000-380/500В-15А-3U F | Преобразователь(выпрямитель) 3ф380В/500В 15А состоит из 2 модулей 380В/500В7,5A в корпусе 19" 3U
66 | ИПС 9000-380/500В-22,5А-3U F | Преобразователь(выпрямитель) 3ф380В/500В-22,5А состоит из 3 модулей 380В/500В 7,5А в корпусе 19" 3U
67 | ИПС 3000-380/500В-7,5А-F | Преобразователь (выпрямитель) 3ф 380В/500В-7,5А состоит из 1модуля 380В/500В 7,5А в вертикальном напольном корпусе
68 | ИПС 6000-380/500В-15А-F | Преобразователь (выпрямитель) 3ф 380В/500В-15А состоит из 2 модулей 380В/500В 7,5А в вертикальном, напольном корпусе
69 | ИПС 9000-380/500В-22,5А-F | Преобразователь (выпрямитель) 3ф 380В/500В-22,5А состоит из 3 модулей 380В/500В 7,5А в вертикальном, напольном корпусе
70 | ИПС 12000-380/500В-30А-F | Преобразователь (выпрямитель) 3ф 380В/500В-30А состоит из 4 модулей 380В/500В 7,5А в вертикальном, напольном корпусе
71 | ИПС 15000-380/500В-37,5А-F | Преобразователь (выпрямитель) 3ф 380В/500В-37,5А состоит из 5 модулей 380В/500В 7,5А в вертикальном, напольном корпусе
72 | БПС 3000-380/500В-7,5А-14-F | Выпрямитель 3Ф 380В/500В-7,5А с фиксированным выходным напряжением 500В и фиксированным ограничением тока 7,5А
1000В (могут быть настроены на заводе на 800, 850,900,950,1000 В)
73 | ИПС 3000-380/1000В-3,5А-3U-F | Преобразователь(выпрямитель) 3ф 380В/1000В 3,5А состоит из 1модуля 380В/1000В 3,5А в корпусе 19" 3U
74 | ИПС 6000-380/1000В-7А-3U-F | Преобразователь(выпрямитель) 3ф380В/1000В 7А состоит из 2 модулей 380В/1000В 3,5A в корпусе 19" 3U
75 | ИПС 9000-380/1000В-10,5А-3U-F | Преобразователь(выпрямитель) 3ф380В/1000В-10,5А состоит из 3 модулей 380В/1000В 3,5А в корпусе 19" 3U
76 | ИПС 3000-380/1000В-3,5А-F | Преобразователь (выпрямитель) 3ф 380В/1000В-3,5А состоит из 1модуля 380В/1000В 3,5А в вертикальном напольном корпусе
77 | ИПС 6000-380/1000В-7А-F | Преобразователь (выпрямитель) 3ф 380В/1000В-7А состоит из 2 модулей 380В/1000В 3,5А в вертикальном, напольном корпусе
78 | ИПС 9000-380/1000В-10,5А-F | Преобразователь (выпрямитель) 3ф 380В/1000В-10,5А состоит из 3 модулей 380В/1000В 3,5А в вертикальном, напольном корпусе
79 | ИПС 12000-380/1000В-14А-F | Преобразователь (выпрямитель) 3ф 380В/1000В-14А состоит из 4 модулей 380В/1000В 3,5А в вертикальном, напольном корпусе
80 | ИПС 15000-380/1000В-17,5А-F | Преобразователь (выпрямитель) 3ф 380В/1000В-17,5А состоит из 5 модулей 380В/1000В 3,5А в вертикальном, напольном корпусе
81 | БПС 3000-380/100В-3,5А-14-F | Выпрямитель 3Ф 380В/1000В-3,5А с фиксированным выходным напряжением 1000В и фиксированным ограничением тока 3,5А
По заказу могут быть изготовлены выпрямители с выходными напряжениями 32В, 130В, 150В, 300В, 400В, 800В, 1250В, 1500В.
2.3. Выпрямители с регулируемым выходным напряжением и током, с трехфазным входом
Управление и контроль параметров с контроллера на лицевой панели или по интерфейсам LAN (SNMP , MODBUS TCP IP),RS485 (MODBUS RTU)
Изготавливаются на управляемых по CAN выпрямительных модулях БПС 3000-380/хххВ-хххА-14-L. Управление - контроллер УКУ207-14
Корпус 3U 19" или вертикальный напольный. Возможно подключение к УКУ 207.14 до 24 БПС 3000 для параллельной работы (6 корпусов 3U).
12B (стандартный диапазон выходного напряжения 0-14 В)
1 | ИПС 3000-380/12В-150А-3U-R | Преобразователь (выпрямитель) 3ф 380В/12В-150А состоит из 1модуля 380В/12В 150А в корпусе 19" 3U и УКУ
2 | ИПС 6000-380/12В-300А-3U-R | Преобразователь (выпрямитель) 3ф 380В/12В-300А состоит из 2 модулей 380В/12В 150Ав корпусе 19" 3U и УКУ
3 | ИПС 3000-380/12В-150А-R | Преобразователь (выпрямитель) 3ф 380В/12В-150А состоит из 1 модуля 380В/12В 150А в напольном корпусе и УКУ
4 | ИПС 6000-380/12В-300А-R | Регулируемый преобразователь 3ф 380В/12В-300А состоит из 2 модулей 380В/12В 150А в напольном корпусе и УКУ
5 | ИПС 9000-380/12В-450А-R | Регулируемый преобразователь 3ф 380В/12В-450А состоит из 3 модулей 380В/12В 150А в напольном корпусе и УКУ
6 | ИПС 12000-380/12В-600А-R | Регулируемый преобразователь 3ф 380В/12В-600А состоит из 4 модулей 380В/12В 150А в напольном корпусе и УКУ
5 | ИПС 15000-380/12В-750А-R | Регулируемый преобразователь 3ф 380В/12В-750А состоит из 5 модулей 380В/12В 150А в напольном корпусе и УКУ
6 | ИПС 18000-380/12В-900А-R | Регулируемый преобразователь 3ф 380В/12В-900А состоит из 6 модулей 380В/12В 150А в напольном корпусе и УКУ
7 | БПС 3000-380/12В-150А-14-L | Модуль преобразователя напряжения (выпрямитель) 3ф 380В/12В 150А, c диапазоном изменения тока и напряжения 0-150А; 0-14В
8 | Корпус 19" 3U 12В-R | Корпус 3U в стойку 19" для 2х БПС-3000 ,12В, в комплекте с платой сопряжения, шунтом и УКУ
9 | Корпус 19" 3U 12В | Дополнительный корпус 3U в стойку 19" для 3х БПС-3000 ,12В, без УКУ
10 | УКУ-207.14 LAN | Устройство контроля и управления. Обеспечивает несколько алгоритмов управления - источник напряжения,
источник тока, управление и мониторинг по RS485 (MODBUS RTU), по LAN (SNMP, TCP IP)
24B (стандартный диапазон выходного напряжения 0-28 В)
11 | ИПС 3000-380/24В-100А-3U-R | Преобразователь (выпрямитель) 3ф 380В/24В-100А состоит из 1модуля 380В/24В 100А в корпусе 19" 3U и УКУ
12 | ИПС 6000-380/24В-200А-3U-R | Преобразователь (выпрямитель) 3ф 380В/24В-200А состоит из 2 модулей 380В/24В 100Ав корпусе 19" 3U и УКУ
13 | ИПС 3000-380/24В-100А-R | Преобразователь (выпрямитель) 3ф 380В/24В-100А состоит из 1 модуля 380В/24В 100А в напольном корпусе и УКУ
14 | ИПС 6000-380/24В-200А-R | Регулируемый преобразователь 3ф 380В/24В-200А состоит из 2 модулей 380В/24В 100А в напольном корпусе и УКУ
15 | ИПС 9000-380/24В-300А-R | Регулируемый преобразователь 3ф 380В/24В-300А состоит из 3 модулей 380В/24В 100А в напольном корпусе и УКУ
16 | ИПС 12000-380/24В-400А-R | Регулируемый преобразователь 3ф 380В/24В-400А состоит из 4 модулей 380В/24В 100А в напольном корпусе и УКУ
17 | ИПС 15000-380/24В-500А-R | Регулируемый преобразователь 3ф 380В/24В-500А состоит из 5 модулей 380В/24В 100А в напольном корпусе и УКУ
18 | ИПС 18000-380/24В-600А-R | Регулируемый преобразователь 3ф 380В/24В-600А состоит из 6 модулей 380В/24В 100А в напольном корпусе и УКУ
19 | БПС 3000-380/24В-100А-14-L | Модуль преобразователя напряжения (выпрямитель) 3ф 380В/24В 100А
20 | Корпус 19" 3U 24В-R | Корпус 3U в стойку 19" для 2х БПС-3000 ,24В, в комплекте с платой сопряжения, шунтом и УКУ
21 | Корпус 19" 3U 24В | Дополнительный корпус 3U в стойку 19" для 3х БПС-3000 ,24В, без УКУ
22 | УКУ-207.14 LAN | Устройство контроля и управления. Обеспечивает несколько алгоритмов управления - источник напряжения,
источник тока, управление и мониторинг по RS485 (MODBUS RTU), по LAN (SNMP, TCP IP)
32B (стандартный диапазон выходного напряжения 0-32 В)
23 | ИПС 3000-380/32В-100А-3U-R | Преобразователь (выпрямитель) 3ф 380В/32В-100А состоит из 1модуля 380В/32В 100А в корпусе 19" 3U и УКУ
24 | ИПС 6000-380/32В-200А-3U-R | Преобразователь (выпрямитель) 3ф 380В/32В-200А состоит из 2 модулей 380В/32В 100Ав корпусе 19" 3U и УКУ
25 | ИПС 3000-380/32В-100А-R | Преобразователь (выпрямитель) 3ф 380В/32В-100А состоит из 1 модуля 380В/32В 100А в напольном корпусе и УКУ
26 | ИПС 6000-380/32В-200А-R | Регулируемый преобразователь 3ф 380В/32В-200А состоит из 2 модулей 380В/32В 100А в напольном корпусе и УКУ
27 | ИПС 9000-380/32В-300А-R | Регулируемый преобразователь 3ф 380В/32В-300А состоит из 3 модулей 380В/32В 100А в напольном корпусе и УКУ
28 | ИПС 12000-380/32В-400А-R | Регулируемый преобразователь 3ф 380В/32В-400А состоит из 4 модулей 380В/32В 100А в напольном корпусе и УКУ
29 | ИПС 15000-380/32В-500А-R | Регулируемый преобразователь 3ф 380В/32В-500А состоит из 5 модулей 380В/32В 100А в напольном корпусе и УКУ
30 | ИПС 18000-380/32В-600А-R | Регулируемый преобразователь 3ф 380В/32В-600А состоит из 6 модулей 380В/32В 100А в напольном корпусе и УКУ
31 | БПС 3000-380/32В-100А-14-L | Модуль преобразователя напряжения (выпрямитель) 3ф 380В/32В 100А с диапазоном регулирования тока и напряжения 0-100А; 0-32В
32 | Корпус 19" 3U 32В-R | Корпус 3U в стойку 19" для 2х БПС-3000 ,32В, в комплекте с платой сопряжения, шунтом и УКУ
33 | Корпус 19" 3U 32В | Дополнительный корпус 3U в стойку 19" для 3х БПС-3000 ,32В, без УКУ
34 | УКУ-207.14 LAN | Устройство контроля и управления. Обеспечивает несколько алгоритмов управления - источник напряжения,
источник тока, управление и мониторинг по RS485 (MODBUS RTU), по LAN (SNMP, TCP IP)
36B ( стандартный диапазон выходного напряжения 0-36 В)
35 | ИПС 3000-380/36В-100А-3U-R | Преобразователь (выпрямитель) 3ф 380В/36В-100А состоит из 1модуля 380В/36В 100А в корпусе 19" 3U и УКУ
36 | ИПС 6000-380/36В-200А-3U-R | Преобразователь (выпрямитель) 3ф 380В/36В-200А состоит из 2 модулей 380В/36В 100Ав корпусе 19" 3U и УКУ
37 | ИПС 3000-380/36В-100А-R | Преобразователь (выпрямитель) 3ф 380В/36В-100А состоит из 1 модуля 380В/36В 100А в напольном корпусе и УКУ
38 | ИПС 6000-380/36В-200А-R | Регулируемый преобразователь 3ф 380В/36В-200А состоит из 2 модулей 380В/36В 100А в напольном корпусе и УКУ
39 | ИПС 9000-380/36В-300А-R | Регулируемый преобразователь 3ф 380В/36В-300А состоит из 3 модулей 380В/36В 100А в напольном корпусе и УКУ
40 | ИПС 12000-380/36В-400А-R | Регулируемый преобразователь 3ф 380В/36В-400А состоит из 4 модулей 380В/36В 100А в напольном корпусе и УКУ
41 | ИПС 15000-380/36В-500А-R | Регулируемый преобразователь 3ф 380В/36В-500А состоит из 5 модулей 380В/36В 100А в напольном корпусе и УКУ
42 | ИПС 18000-380/36В-600А-R | Регулируемый преобразователь 3ф 380В/36В-600А состоит из 6 модулей 380В/36В 100А в напольном корпусе и УКУ
43 | БПС 3000-380/36В-100А-14-L | Модуль преобразователя напряжения (выпрямитель) 3ф 380В/36В 100А с диапазоном регулирования тока и напряжения 0-100А; 0-36В
44 | Корпус 19" 3U 36В-R | Корпус 3U в стойку 19" для 2х БПС-3000 ,36В, в комплекте с платой сопряжения, шунтом и УКУ
45 | Корпус 19" 3U 36В | Дополнительный корпус 3U в стойку 19" для 3х БПС-3000 ,36В, без УКУ
46 | УКУ-207.14 LAN | Устройство контроля и управления. Обеспечивает несколько алгоритмов управления - источник напряжения,
источник тока, управление и мониторинг по RS485 (MODBUS RTU), по LAN (SNMP, TCP IP)
48В ( стандартный диапазон выходного напряжения 0- 56 В)
47 | ИПС 3000-380/48В-60А-3U-R | Преобразователь (выпрямитель) 3ф 380В/48В-60А состоит из 1модуля 380В/48В 60А в корпусе 19" 3U и УКУ
48 | ИПС 6000-380/48В-120А-3U-R | Преобразователь (выпрямитель) 3ф 380В/48В-120А состоит из 2 модулей 380В/48В 60Ав корпусе 19" 3U и УКУ
49 | ИПС 3000-380/48В-60А-R | Преобразователь (выпрямитель) 3ф 380В/48В-60А состоит из 1 модуля 380В/48В 60А в напольном корпусе и УКУ
50 | ИПС 6000-380/48В-120А-R | Регулируемый преобразователь 3ф 380В/48В-120А состоит из 2 модулей 380В/48В 60А в напольном корпусе и УКУ
51 | ИПС 9000-380/48В-180А-R | Регулируемый преобразователь 3ф 380В/48В-180А состоит из 3 модулей 380В/48В 60А в напольном корпусе и УКУ
52 | ИПС 12000-380/48В-240А-R | Регулируемый преобразователь 3ф 380В/48В-240А состоит из 4 модулей 380В/48В 60А в напольном корпусе и УКУ
53 | ИПС 15000-380/48В-300А-R | Регулируемый преобразователь 3ф 380В/48В-300А состоит из 5 модулей 380В/48В 60А в напольном корпусе и УКУ
54 | ИПС 18000-380/48В-360А-R | Регулируемый преобразователь 3ф 380В/48В-360А состоит из 6 модулей 380В/48В 60А в напольном корпусе и УКУ
55 | БПС 3000-380/48В-60А-14-L | Модуль преобразователя напряжения (выпрямитель) 3ф 380В/48В 60А с диапазоном регулирования тока и напряжения 0-60А; 0-56В
56 | Корпус 19" 3U 48В-R | Корпус 3U в стойку 19" для 2х БПС-3000 ,48В, в комплекте с платой сопряжения, шунтом и УКУ
57 | Корпус 19" 3U 48В | Дополнительный корпус 3U в стойку 19" для 3х БПС-3000 ,48В, без УКУ
58 | УКУ-207.14 LAN | Устройство контроля и управления. Обеспечивает несколько алгоритмов управления - источник напряжения,
источник тока, управление и мониторинг по RS485 (MODBUS RTU), по LAN (SNMP, TCP IP)
60В ( стандартный диапазон выходного напряжения 0- 70 В)
59 | ИПС 3000-380/60В-50А-3U-R | Преобразователь (выпрямитель) 3ф 380В/60В-50А состоит из 1модуля 380В/60В 50А в корпусе 19" 3U и УКУ
60 | ИПС 6000-380/60В-100А-3U-R | Преобразователь (выпрямитель) 3ф 380В/60В-100А состоит из 2 модулей 380В/60В 50Ав корпусе 19" 3U и УКУ
61 | ИПС 3000-380/60В-50A-R | Преобразователь (выпрямитель) 3ф 380В/60В-50А состоит из 1 модуля 380В/60В 50А в напольном корпусе и УКУ
62 | ИПС 6000-380/60В-100А-R | Регулируемый преобразователь 3ф 380В/60В-100А состоит из 2 модулей 380В/60В 50А в напольном корпусе и УКУ
63 | ИПС 9000-380/60В-150А-R | Регулируемый преобразователь 3ф 380В/60В-150А состоит из 3 модулей 380В/60В 50А в напольном корпусе и УКУ
64 | ИПС 12000-380/60В-200А-R | Регулируемый преобразователь 3ф 380В/60В-200А состоит из 4 модулей 380В/60В 200А в напольном корпусе и УКУ
65 | ИПС 15000-380/60В-250А-R | Регулируемый преобразователь 3ф 380В/60В-250А состоит из 5 модулей 380В/60В 50А в напольном корпусе и УКУ
66 | ИПС 18000-380/60В-300А-R | Регулируемый преобразователь 3ф 380В/60В-300А состоит из 6 модулей 380В/60В 50А в напольном корпусе и УКУ
67 | БПС 3000-380/60В-50А-14-L | Модуль преобразователя напряжения (выпрямитель) 3ф 380В/60В 50А с диапазоном регулирования тока и напряжения 0-50А; 0-70В
68 | Корпус 19" 3U 60В-R | Корпус 3U в стойку 19" для 2х БПС-3000 ,60В, в комплекте с платой сопряжения, шунтом и УКУ
69 | Корпус 19" 3U 60В | Дополнительный корпус 3U в стойку 19" для 3х БПС-3000 ,60В, без УКУ
70 | УКУ-207.14 LAN | Устройство контроля и управления. Обеспечивает несколько алгоритмов управления - источник напряжения,
источник тока, управление и мониторинг по RS485 (MODBUS RTU), по LAN (SNMP, TCP IP)
110В (Диапазон выходных напряжений 0 - 125 В)
71 | ИПС 3000-380/110В-30А-3U-R | Преобразователь (выпрямитель) 3ф 380В/110В-30А состоит из 1модуля 380В/110В 30А в корпусе 19" 3U и УКУ
72 | ИПС 6000-380/110В-60А-3U-R | Преобразователь (выпрямитель) 3ф 380В/110В-60А состоит из 2 модулей 380В/110В 30Ав корпусе 19" 3U и УКУ
73 | ИПС 3000-380/110В-30А-R | Преобразователь (выпрямитель) 3ф 380В/110В-30А состоит из 1 модуля 380В/110В 30А в напольном корпусе и УКУ
74 | ИПС 6000-380/110В-60А-R | Регулируемый преобразователь 3ф 380В/110В-60А состоит из 2 модулей 380В/110В 30А в напольном корпусе и УКУ
75 | ИПС 9000-380/110В-90А-R | Регулируемый преобразователь 3ф 380В/110В-90А состоит из 3 модулей 380В/110В 90А в напольном корпусе и УКУ
76 | ИПС 12000-380/110В-120А-R | Регулируемый преобразователь 3ф 380В/110В-120А состоит из 4 модулей 380В/110В 120А в напольном корпусе и УКУ
77 | ИПС 15000-380/110В-150А-R | Регулируемый преобразователь 3ф 380В/110В-150А состоит из 5 модулей 380В/110В 30А в напольном корпусе и УКУ
78 | ИПС 18000-380/110В-180А-R | Регулируемый преобразователь 3ф 380В/110В-180А состоит из 6 модулей 380В/110В 30А в напольном корпусе и УКУ
79 | БПС 3000-380/110В-30А-14-L | Модуль преобразователя напряжения (выпрямитель) 3ф 380В/110В 30А с диапазоном регулирования тока и напряжения 0-30А; 0-125В
80 | Корпус 19" 3U 110В-R | Корпус 3U в стойку 19" для 2х БПС-3000 ,110В, в комплекте с платой сопряжения, шунтом и УКУ
81 | Корпус 19" 3U 110В | Дополнительный корпус 3U в стойку 19" для 3х БПС-3000 ,110В, без УКУ
82 | УКУ-207.14 LAN | Устройство контроля и управления. Обеспечивает несколько алгоритмов управления - источник напряжения,
источник тока, управление и мониторинг по RS485 (MODBUS RTU), по LAN (SNMP, TCP IP)
220В (Диапазон выходных напряжений 0 - 250 В)
83 | ИПС 3000-380/220В-15А-3U-R | Преобразователь (выпрямитель) 3ф 380В/220В-15А состоит из 1модуля 380В/220В 15А в корпусе 19" 3U и УКУ
84 | ИПС 6000-380/220В-30А-3U-R | Преобразователь (выпрямитель) 3ф 380В/220В-30А состоит из 2 модулей 380В/220В 15Ав корпусе 19" 3U и УКУ
85 | ИПС 3000-380/220В-15А-R | Преобразователь (выпрямитель) 3ф 380В/220В-15А состоит из 1 модуля 380В/220В 15А в напольном корпусе и УКУ
86 | ИПС 6000-380/220В-30А-R | Регулируемый преобразователь 3ф 380В/220В-30А состоит из 2 модулей 380В/220В 15А в напольном корпусе и УКУ
87 | ИПС 9000-380/220В-45А-R | Регулируемый преобразователь 3ф 380В/220В-45А состоит из 3 модулей 380В/220В 15А в напольном корпусе и УКУ
88 | ИПС 12000-380/220В-60А-R | Регулируемый преобразователь 3ф 380В/220В-60А состоит из 4 модулей 380В/220В 15А в напольном корпусе и УКУ
89 | ИПС 15000-380/220В-75А-R | Регулируемый преобразователь 3ф 380В/220В-75А состоит из 5 модулей 380В/220В 15А в напольном корпусе и УКУ
90 | ИПС 18000-380/220В-90А-R | Регулируемый преобразователь 3ф 380В/220В-90А состоит из 6 модулей 380В/220В 15А в напольном корпусе и УКУ
91 | БПС 3000-380/220В-15А-14-L | Модуль преобразователя напряжения (выпрямитель) 3ф 380В/220В 15А с диапазоном регулирования тока и напряжения 0-15А; 0-250В
92 | Корпус 19" 3U 220В-R | Корпус 3U в стойку 19" для 2х БПС-3000 ,220В, в комплекте с платой сопряжения, шунтом и УКУ
93 | Корпус 19" 3U 220В | Дополнительный корпус 3U в стойку 19" для 3х БПС-3000 ,220В, без УКУ
94 | УКУ-207.14 LAN | Устройство контроля и управления. Обеспечивает несколько алгоритмов управления - источник напряжения,
источник тока, управление и мониторинг по RS485 (MODBUS RTU), по LAN (SNMP, TCP IP)
500В (Диапазон выходного напряжения 0-500В)
95 | ИПС 3000-380/500В-7,5А-3U-R | Преобразователь (выпрямитель) 3ф 380В/500В-7,5А состоит из 1модуля 380В/500В 7,5А в корпусе 19" 3U и УКУ
96 | ИПС 6000-380/500В-15А-3U-R | Преобразователь (выпрямитель) 3ф 380В/500В-15А состоит из 2 модулей 380В/500В 7,5Ав корпусе 19" 3U и УКУ
97 | ИПС 3000-380/500В-7,5А-R | Преобразователь (выпрямитель) 3ф 380В/500В-7,5А состоит из 1 модуля 380В/500В 7,5А в напольном корпусе и УКУ
98 | ИПС 6000-380/500В-15А-R | Регулируемый преобразователь 3ф 380В/500В-15А состоит из 2 модулей 380В/500В 7,5А в напольном корпусе и УКУ
99 | ИПС 9000-380/500В-22,5А-R | Регулируемый преобразователь 3ф 380В/500В-22,5А состоит из 3 модулей 380В/500В 7,5А в напольном корпусе и УКУ
100 | ИПС 12000-380/500В-30А-R | Регулируемый преобразователь 3ф 380В/500В-30А состоит из 4 модулей 380В/500В 7,5А в напольном корпусе и УКУ
101 | ИПС 15000-380/500В-37,5А-R | Регулируемый преобразователь 3ф 380В/500В-37,5А состоит из 5 модулей 380В/500В 7,5А в напольном корпусе и УКУ
102 | ИПС 18000-380/500В-45А-R | Регулируемый преобразователь 3ф 380В/500В-45А состоит из 6 модулей 380В/500В 7,5А в напольном корпусе и УКУ
103 | БПС 3000-380/500В-7,5А-14-L | Модуль преобразователя напряжения (выпрямитель) 3ф 380В/500В 7,5А с диапазоном регулирования тока и напряжения 0-7,5А; 0-500В
104 | Корпус 19" 3U 500В-R | Корпус 3U в стойку 19" для 2х БПС-3000 ,500В, в комплекте с платой сопряжения, шунтом и УКУ
105 | Корпус 19" 3U 500В | Дополнительный корпус 3U в стойку 19" для 3х БПС-3000 ,500В, без УКУ
106 | УКУ-207.14 LAN | Устройство контроля и управления. Обеспечивает несколько алгоритмов управления - источник напряжения,
источник тока, управление и мониторинг по RS485 (MODBUS RTU), по LAN (SNMP, TCP IP)
1000В (Диапазон выходного напряжения 0-1000В)
107 | ИПС 3000-380/1000В-3,5А-3U-R | Преобразователь (выпрямитель) 3ф 380В/1000В-3,5А состоит из 1модуля 380В/1000В 3,5А в корпусе 19" 3U и УКУ
108 | ИПС 6000-380/1000В-7А-3U-R | Преобразователь (выпрямитель) 3ф 380В/1000В-7А состоит из 2 модулей 380В/1000В 3,5Ав корпусе 19" 3U и УКУ
109 | ИПС 3000-380/1000В-3,5А-R | Преобразователь (выпрямитель) 3ф 380В/1000В-3,5А состоит из 1 модуля 380В/1000В 3,5А в напольном корпусе и УКУ
110 | ИПС 6000-380/1000В-7А-R | Регулируемый преобразователь 3ф 380В/1000В-7А состоит из 2 модулей 380В/1000В 3,5А в напольном корпусе и УКУ
111 | ИПС 9000-380/1000В-10,5А-R | Регулируемый преобразователь 3ф 380В/1000В-10,5А состоит из 3 модулей 380В/1000В 3,5А в напольном корпусе и УКУ
112 | ИПС 12000-380/1000В-14А-R | Регулируемый преобразователь 3ф 380В/1000В-14А состоит из 4 модулей 380В/1000В 3,5А в напольном корпусе и УКУ
113 | ИПС 15000-380/1000В-17,5А-R | Регулируемый преобразователь 3ф 380В/1000В-17,5А состоит из 5 модулей 380В/100В 3,5А в напольном корпусе и УКУ
114 | ИПС 18000-380/1000В-21А-R | Регулируемый преобразователь 3ф 380В/1000В-21А состоит из 6 модулей 380В/1000В 3,5 А в напольном корпусе и УКУ
115 | БПС 3000-380/1000В-3,5А-14-L | Модуль преобразователя напряжения (выпрямитель) 3ф 380В/1000В 3,5А с диапазоном регулирования тока и напряжения 0-3,5А; 0-1000В
116 | Корпус 19" 3U 1000В-R | Корпус 3U в стойку 19" для 2х БПС-3000 ,1000В, в комплекте с платой сопряжения, шунтом и УКУ
117 | Корпус 19" 3U 1000В | Дополнительный корпус 3U в стойку 19" для 3х БПС-3000 ,1000В, без УКУ
118 | УКУ-207.14 LAN | Устройство контроля и управления. Обеспечивает несколько алгоритмов управления - источник напряжения,
источник тока, управление и мониторинг по RS485 (MODBUS RTU), по LAN (SNMP, TCP IP)
1500В (Диапазон выходного напряжения 0-1500В)
119 | ИПС 3000-380/1500В-2,5А-3U-R | Преобразователь (выпрямитель) 3ф 380В/1500В-2,5А состоит из 1модуля 380В/1500В 2,5А в корпусе 19" 3U и УКУ
120 | ИПС 6000-380/1500В-5А-3U-R | Преобразователь (выпрямитель) 3ф 380В/1500В-5А состоит из 2 модулей 380В/1500В 2,5Ав корпусе 19" 3U и УКУ
121 | ИПС 3000-380/1500В-2,5А-R | Преобразователь (выпрямитель) 3ф 380В/1500В-2,5А состоит из 1 модуля 380В/1500В 2,5А в напольном корпусе и УКУ
122 | ИПС 6000-380/1500В-5А-R | Регулируемый преобразователь 3ф 380В/1500В-5А состоит из 2 модулей 380В/1500В 2,5А в напольном корпусе и УКУ
123 | ИПС 9000-380/1500В-7,5А-R | Регулируемый преобразователь 3ф 380В/1500В-7,5А состоит из 3 модулей 380В/1500В 2,5А в напольном корпусе и УКУ
124 | ИПС 12000-380/1500В-10А-R | Регулируемый преобразователь 3ф 380В/1500В-10А состоит из 4 модулей 380В/1500В 2,5А в напольном корпусе и УКУ
125 | ИПС 15000-380/1500В-12,5А-R | Регулируемый преобразователь 3ф 380В/1500В-12,5А состоит из 5 модулей 380В/1500В 2,5А в напольном корпусе и УКУ
126 | ИПС 18000-380/1500В-15А-R | Регулируемый преобразователь 3ф 380В/1500В-15А состоит из 6 модулей 380В/1500В 2,5А в напольном корпусе и УКУ
127 | БПС 3000-380/1500В-2,5А-14-L | Модуль преобразователя напряжения (выпрямитель) 3ф 380В/1500В 2,5А с диапазоном регулирования тока и напряжения 0-2,5А; 0-1500В
128 | Корпус 19" 3U 1500В-R | Корпус 3U в стойку 19" для 2х БПС-3000 ,1500В, в комплекте с платой сопряжения, шунтом и УКУ
129 | Корпус 19" 3U 1500В | Дополнительный корпус 3U в стойку 19" для 3х БПС-3000 ,1500В, без УКУ
130 | УКУ-207.14 LAN | Устройство контроля и управления. Обеспечивает несколько алгоритмов управления - источник напряжения,
источник тока, управление и мониторинг по RS485 (MODBUS RTU), по LAN (SNMP, TCP IP)
3. | Конвертеры «ФОРПОСТ» — преобразователи постоянного напряжения с гальванической развязкой
3.1. | Конвертеры - выпрямители с универсальным входом 220В АС, 220В DC, с охлаждением внутренним вентилятором,
с возможностью параллельной работы
24B
1 | DC(AC)/DC 300-220/24B-10A-1U | Преобразователь напряжения =220(~220В)/24В-10А, 1U с развязывающим диодом для параллельной работы
2 | DC(AC)/DC 1000-220/24B-25A-2U | Преобразователь напряжения =220(~220В)/24В-25А, 2U, с развязывающим диодом для параллельной работы
3 | DC(AC)/DC 1200-220/24B-35A-2U | Преобразователь напряжения =220(~220В)/24В-35А, 2U,с развязывающим диодом для параллельной работы
4 | DC(AC)/DC 1500-220/24В-50А-2U | Преобразователь напряжения =220(~220В)/24В-50А,2U,с развязывающим диодом для параллельной работы
5 | DC(AC)/DC 2000-220/24В-70А-2U | Преобразователь напряжения =220(~220В)/24В-70А,2U, с развязывающим диодом для параллельной работы
48B
6 | DC(AC)/DC 300-220/48B-5A-1U | Преобразователь напряжения =220(~220В)/48(60)В-5А,250Вт 1U, с развязывающим диодом для параллельной работы
7 | DC(AC)/DC 950-220/48B-12A-2U | Преобразователь напряжения =220(~220В)/48(60)В-12А,950Вт 2U,с развязывающим диодом для параллельной работы
8 | DC(AC)/DC 1200-220/48В-25А-2U | Преобразователь напряжения =220(~220В)/48В-25А,2U,с развязывающим диодом для параллельной работы
9 | DC(AC)/DC 1500-220/48В-30А-2U | Преобразователь напряжения =220(~220В)/48В-30А,2Uс развязывающим диодом для параллельной работы
10 | DC(AC)/DC 2000-220/48В-40А-2U | Преобразователь напряжения=220( ~220В)/48В-40А,2U ,с развязывающим диодом для параллельной работы
60B
11 | DC(AC)/DC 300-220/60B-5A-1U | Преобразователь напряжения =220(~220В)/60В-5А, 1U, с развязывающим диодом для параллельной работы
12 | DC(AC)/DC 950-220/60B-12A-2U | Преобразователь напряжения =220(~220В)/48(60)В-12А, 2U,с развязывающим диодом для параллельной работы
13 | DC(AC)/DC 1200-220/60B-20A-2U | Преобразователь напряжения =220( ~220В)/60В-20А,2U,с развязывающим диодом для параллельной работы
14 | DC(AC)/DC 1500-220/60В-30А-2U | Преобразователь напряжения =220(~220В)/60В-30А,2U, с развязывающим диодом для параллельной работы
15 | DC(AC)/DC 2000-220/60В-40А-2U | Преобразователь напряжения =220(~220В)/60В-40А,2U, с развязывающим диодом для параллельной работы
110В
16 | DC(AC)/DC 300-220/110В-4А-1U | Преобразователь напряжения =220(~220В)/110В-4А,1U, с развязывающим диодом для параллельной работы
17 | DC(AC)/DC 1000-220/110B-10A-2U | Преобразователь напряжения =220(~220В)/110В-10А,2U, с развязывающим диодом для параллельной работы
18 | DC(AC)/DC 1500-220/110В-15А-2U | Преобразователь напряжения =220(~220В)/110В-15А,2U, с развязывающим диодом для параллельной работы
19 | DC(AC)/DC 2000-220/110В-20А-2U | Преобразователь напряжения =220(~220В)/110В-20А,2U, с развязывающим диодом для параллельной работы
220В
20 | DC(AC)/DC 300-220/220В-2А-1U | Преобразователь напряжения =220(~220В)/220В-2А, 1U,с развязывающим диодом для параллельной работы
21 | DC(AC)/DC 1000-220/220B-5A-2U | Преобразователь напряжения=220( ~220В)/220В-5А,2U с развязывающим диодом для параллельной работы
22 | DC(AC)/DC 1500-220/220В-7А-2U | Преобразователь напряжения =220(~220В)/220В-7А,2U с развязывающим диодом для параллельной работы
23 | DC(AC)/DC 2000-220/220В-10А-2U | Преобразователь напряжения =220(~220В)/220В-10А,2U, с развязывающим диодом для параллельной работы
24 | DC(AC)/DC 1000-220/220B-5A-2U-С | Преобразователь напряжения ~220В/220В-5А,2U с разв. диодом и встроенным на выходе блоком конденсаторов 1980 мкФ**
25 | DC(AC)/DC 2000-220/220B-10A-2U-С | Преобразователь напряжения ~220В/220В-10А,2U с разв. диодом и встроенным на выходе блоком конденсаторов 1980 мкФ**
** встроенный блок конденсаторов 1980 мкФ предназначен для обеспечения тока КЗ, достаточного для отключения автоматического выключателя
с характеристикой С и током до 16А
3.2. Конвертеры с универсальным входом 110В АС , 110В DC, с возможностью параллельной работы.
24B
1 | DC(AC)/DC 300-110/24B-10A-1U | Преобразователь напряжения =110(~110В)/24В-10А, 1U с развязывающим диодом для паралельной работы
2 | DC(AC)/DC 1200-110/24B-35A-2U | Преобразователь напряжения =110(~110В)/24В-35А, 2U,с развязывающим диодом для паралельной работы
48B
3 | DC(AC)/DC 300-110/48B-5A-1U | Преобразователь напряжения =110(~110В)/48(60)В-5А,250Вт 1U, с развязывающим диодом для паралельной работы
4 | DC(AC)/DC 1200-110/48В-25А-2U | Преобразователь напряжения =110(~110В)/48В-25А,2U,с развязывающим диодом для паралельной работы
60B
5 | DC(AC)/DC 300-110/60B-5A-1U | Преобразователь напряжения =110(~110В)/48(60)В-5А,250Вт 1U, с развязывающим диодом для паралельной работы
6 | DC(AC)/DC 1200-110/60В-25А-2U | Преобразователь напряжения =110(~110В)/60В-25А,2U,с развязывающим диодом для паралельной работы
110В
7 | DC(AC)/DC 300-110/110В-4А-1U | Преобразователь напряжения =110(~110В)/110В-4А,1U, с развязывающим диодом для параллельной работы
8 | DC(AC)/DC 1000-110/110B-10A-2U | Преобразователь напряжения =110(~110В)/110В-10А,2U, с развязывающим диодом для параллельной работы
220В
9 | DC(AC)/DC 300-110/220В-2А-1U | Преобразователь напряжения =110(~110В)/220В-2А, 1U,с развязывающим диодом для параллельной работы
10 | DC(AC)/DC 1000-110/220B-5A-2U | Преобразователь напряжения=220( ~110В)/110В-5А,2U с развязывающим диодом для параллельной работы
3.3. | Конвертеры с естественным охлаждением с универсальным входом 220В АС , 220В DC, с возможностью параллельной работы.
1 | ИПС 300-220/24В-10А-1U-DC(AC)/DC Е | Преобразователь напряжения ~220В(220B DC)/24В-10А, 1U c расширенным диапазоном входного напряжения
187-370 DC, 140-264 АС.с естественным охлаждением и развязывающим диодом для паралл.работы
2 | ИПС 300-220/48В-5А-1U-DC(AC)/DC Е | Преобразователь напряжения ~220В(220B DC)/48(60)В,5А, 1U c расширенным диапазоном входного напряжения
187-370 DC, 140-264 АС с естественным охлаждением и развязывающим диодом для паралл.работы
3 | ИПС 300-220/60В-5А-1U-DC(AC)/DC Е | Преобразователь напряжения ~220В(220B DC)/60(48)В,5А, 1U c расширенным диапазоном входного напряжения
187-370 DC, 140-264АС с естественным охлаждением и развязывающим диодом для паралл.работы
4 | ИПС 300-220/110В-4А-1U-DC(AC)/DC Е | Преобразователь напряжения ~220В(220B DC)/110В-4А, 1U c расширенным диапазоном входного напряжения
187-370 DC, 140-264 АС с естественным охлаждением и развязывающим диодом для паралл.работы
5 | ИПС 300-220/220В-2А-1U-DC(AC)/DC Е | Преобразователь напряжения ~220В(220B DC)/220В-2А, 1U c расширенным диапазоном входного напряжения
187-370 DC, 140-264 АС с естественным охлаждением и развязывающим диодом для паралл.работы
6 | ИПС-500-220/24В-15А-D (AC(DC)/DC) | Преобразователь напряжения ~220В(220B DC)/24В-15А, c универсальным (DC(AC)) входом,
187-370DC,140-264В АС, для установки на Din- рейку или вертикальную поверхность, с естественным охлаждением
и развязывающим диодом для параллельной работы
7 | ИПС-500-220/48В-10А-D (AC(DC)/DC) | Преобразователь напряжения ~220В(220B DC)/48В-10А, c универсальным (DC(AC)) входом,187-370В DC ,140-264B AC
для установки на Din- рейку или вертикальную поверхность, с естественным охлаждением и развязывающим диодом
для параллельной работы.
8 | ИПС-500-220/60В-8А-D (AC(DC)/DC) | Преобразователь напряжения ~220В(220B DC)/60В-8А, c универсальным (DC(AC)) входом,,187-370В DC ,140-264B AC
для установки на Din- рейку или вертикальную поверхность, с естественным охлаждением и развязывающим диодом
для параллельной работы.
9 | ИПС-500-220/110В-4А-D (AC(DC)/DC) | Преобразователь напряжения ~220В(220B DC)/110В-4А, c универсальным (DC(AC)) входом, 186-264В DC, 140-264B AC
для установки на Din- рейку или вертикальную поверхность, с естественным охлаждением и развязывающим диодом
для параллельной работы.
10 | ИПС-500-220/220В-2А-D (AC(DC)/DC) | Преобразователь напряжения ~220В(220B DC)/220В-2А, c универсальным (DC(AC)) входом, 187-370B DC, 104-264B AC
для установки на Din- рейку или вертикальную поверхность, с естевственным охлаждением и развязывающим диодом
для параллельной работы.
11 | ИПС-500-220/300В-2А-D (AC(DC)/DC) | Преобразователь напряжения ~220В(220B DC)/300В-2А, c универсальным (DC(AC)) входом, 187-370B DC, 104-264B AC
для установки на Din- рейку или вертикальную поверхность, с естевственным охлаждением и развязывающим диодом
для параллельной работы.
3.4. | Конвертеры с входным напряжением 24, 48, 60В DC в корпусе 19" 1U
24B
1 | DC/DC-24/12B-20A -1U | Преобразователь напряжения =24В/ 12В 20A ,1U
2 | DC/DC-24/48B-5A -1U | Преобразователь напряжения =24В/ 48В 5A ,1U
3 | DC/DC-24/48B-10A -1U | Преобразователь напряжения =24В/ 48В 10A ,1U
4 | DC/DC-24/60B-5A -1U | Преобразователь напряжения =24В/ 60В 5A ,1U
48В
6 | DC/DC-48/12B-20A -1U | Преобразователь напряжения =48В/ 12В 20A ,1U
7 | DC/DC-48/24B-10A -1U | Преобразователь напряжения =48В/ 24В 10A ,1U
8 | DC/DC-48/24B-20A -1U | Преобразователь напряжения =48В/ 24В 20A ,1U
9 | DC/DC-48/60B-5A -1U | Преобразователь напряжения =48В/ 60В 5A ,1U
10 | DC/DC-48/60B-10A -1U | Преобразователь напряжения =48В/ 60В 10A ,1U
60В
11 | DC/DC-60/12B-20A -1U | Преобразователь напряжения =60В/ 12В 20A ,1U
12 | DC/DC-60/24B-10A -1U | Преобразователь напряжения =60В/ 24В 10A ,1U
13 | DC/DC-60/24B-20A -1U | Преобразователь напряжения =60В/ 24В 20A ,1U
14 | DC/DC-60/48B-5A -1U | Преобразователь напряжения =60В/ 48В 5A ,1U
15 | DC/DC-60/48B-10A -1U | Преобразователь напряжения =60В/ 48В 10A ,1U
4. | Инверторы "ФОРПОСТ"
4.1. Инверторы "ФОРПОСТ", 2U , с возможностью параллельной работы, со встроенным быстродействующим (15мс) симисторным байпасом
1 | DC/AC-24/220B-1000BA-2U ВР | Преобразование постоянного напряжения 20-40В в переменное 220В.50Гц 1000ВА 700Вт со встроенным симисторным байпасом
2 | DC/AC-24/220B-1500BA-2U ВР | Преобразование постоянного напряжения 20-40В в переменное 220В.50Гц 1500ВА 1000Вт со встроенным симисторным байпасом
3 | DC/AC-48(60)/220B-1000BA-2U ВР | Преобразование постоянного напряжения 40-72В в переменное 220В.50Гц 1000ВА 700Вт со встроенным симисторным байпасом
4 | DC/AC-48(60)/220B-1500BA-2U BP | Преобразование постоянного напряжения 40-72В в переменное 220В.50Гц 1500ВА, 1000Вт со встроенным симисторным байпасом
5 | DC/AC-48(60)/220B-3000BA-2U BP | Преобразование постоянного напряжения 40-72В в перем. 220В.50Гц 3000ВА, 2000Вт со встроенным симисторным байпасом
6 | DC/AC-110/220B-1500BA-2U BP | Преобразование постоянного напряжения 80-130В в переменное 220В.50Гц 1500ВА, 1000Вт со встроенным симисторным байпасом
7 | DC/AC-110/220B-3000BA-2U BP | Преобразование постоянного напряжения 80-130В в перем. 220В.50Гц 3000ВА,2000Вт со встроенным симисторным байпасом
8 | DC/AC-220/220B-700BA-2U ВР | Преобразование постоянного напряжения 180-260В в перем. 220В.50Гц 700ВА,500Вт со встроенным симисторным байпасом
9 | DC/AC-220/220B-1000BA-2U ВР | Преобразование постоянного напряжения 180-260В в перем. 220В.50Гц 1000ВА,700Вт со встроенным симисторным байпасом
10 | DC/AC-220/220B-1500BA-2U ВР | Преобразование постоянного напряжения 180-260В в переменное 220В.50Гц 1500ВА 1000Вт со встроенным симисторным байпасом
11 | DC/AC-220/220B-3000BA-2U ВР | Преобразование постоянного напряжения 180-260В в перем. 220В.50Гц 3000ВА 2000Вт со встроенным симисторным байпасом
4.2. Модульные инверторы "ФОРПОСТ" , для установки в корпус 3U до 3шт, с возможностью параллельной работы и горячей замены, без встроенного байпаса
В 2019 г. снимаются с производства и полностью заменяются инверторами серии 2500-3U, корпуса — 7500-3U
12 | DC/AC-24/220B-1500BA P | Преобразование постоянного напряжения 20-40В в переменное 220В.50Гц 1500ВА, 1000Вт
13 | DC/AC-48(60)/220B-3000BA P | Преобразование постоянного напряжения 40-72В в перем. 220 В.50 Гц 3000 ВА, 2000 Вт
14 | DC/AC-110/220B-3000BA Р | Преобразование постоянного напряжения 90-130 В в перем. 220В.50Гц 3000ВА 2000Вт
15 | DC/AC-220/220B-3000BA Р | Преобразование постоянного напряжения 180-260В в перем. 220В.50Гц 3000ВА 2000Вт
16 | Корпус DC/AC-9000-24-48(60) 3U | Корпус для установки до 3х инверторов с входным напряжением 24В или 48(60)В
17 | Корпус DC/AC-9000-110- 3U | Корпус для установки до 3х инверторов с входным напряжением 110В
18 | Корпус DC/AC-9000-220 3U | Корпус для установки до 3х инверторов с входным напряжением 220В
Модульные инверторы "ФОРПОСТ" серии 2500-3U , с входом DC, для установки в корпус 3U до 3шт и сборки однофазных и трехфазных систем до 60 кВт (75 кВА)
При наличии однофазной или трехфазной сети АС, с данными инверторами можно использовать однофазные и трехфазные байпасы, соответственно.
19 | DC/AC-24/220B-1500BA-3U | Преобразование постоянного напряжения 20-40В в переменное 220В.50Гц 1500ВА, 1200Вт
20 | DC/AC-48(60)/220B-2500BA-3U | Преобразование постоянного напряжения 40-72В в перем. 220 В.50 Гц 2500 ВА, 2000 Вт
21 | DC/AC-110/220B-2500BA-3U | Преобразование постоянного напряжения 80-130 В в перем. 220В.50Гц 2500ВА 2000Вт
22 | DC/AC-150/220B-2500BA-3U | Преобразование постоянного напряжения 90-160 В в перем. 220В.50Гц 2500ВА 2000Вт
23 | DC/AC-220/220B-2500BA-3U | Преобразование постоянного напряжения 170-260В в перем. 220В.50Гц 2500ВА 2000Вт
24 | Корпус DC/AC-7500-24-48(60) 3U | Корпус для установки до 3х инверторов с входным напряжением 24В или 48(60)В
25 | Корпус DC/AC-7500-110- 3U | Корпус для установки до 3х инверторов с входным напряжением 110В или 150 В
26 | Корпус DC/AC-7500-220 3U | Корпус для установки до 3х инверторов с входным напряжением 220В
4.3. Однофазные статические (тиристорные) байпасы, 19", 2U и 3U , для подключения однофазной нагрузки к инверторным системам и однофазной сети
В байпасах с корпусом высотой 3U предусмотрено место для установки устройства контроля и мониторинга УКУ.
27 | BP-24/220B-10000BA-2U | Тиристорный быстродействующий байпас для параллельного включения до 6 инверторов 1500ВА с входным напряжением 24В
28 | BP-24/220B-20000BA-3U | Тиристорный быстродействующий байпас для параллельного включения до 12 инверторов 1500ВА с входным напряжением 24В
29 | BP-48(60)/220B-10000BA-2U | Тиристорный быстродействующий байпас для параллельного включения до 3х инверторов 3000ВА с входным напряжением 48(60)В
или 4х инверторов 2500ВА.
30 | BP-48(60)/220B-10000BA-3U | Тиристорный быстродействующий байпас для параллельного включения до 3х инверторов 3000ВА с входным напряжением 48(60)В
или 4х инверторов 2500ВА. Предусмотрено место под установку устройства контроля и мониторинга УКУ 207.14 LAN
31 | BP-48(60)/220B-20000BA-3U | Тиристорный быстродействующий байпас для параллельного включения до 6 инверторов 3000ВА с входным напряжением 48(60)В
Или 8 инверторов 2500ВА. Предусмотрено место под установку устройства контроля и мониторинга УКУ 207.14 LAN
32 | BP-48(60)/220B-45000BA-3U | Тиристорный быстродействующий байпас для параллельного включения до 15 инверторов 3000 ВА с входным напряжением 48(60)В
Или 18 инверторов 2500ВА. Предусмотрено место под установку устройства контроля и мониторинга УКУ 207.14 LAN
33 | BP-110/220B-10000BA-2U | Тиристорный быстродействующий байпас для параллельного включения до 3х инверторов 3000ВА с входным напряжением 110 В
или 4х инверторов 2500ВА.
34 | BP-110/220B-10000BA-3U | Тиристорный быстродействующий байпас для параллельного включения до 3х инверторов 3000ВА с входным напряжением 110 В
или 4х инверторов 2500ВА. Предусмотрено место под установку устройства контроля и мониторинга УКУ 207.12 LAN
35 | BP-110/220B-20000BA-3U | Тиристорный быстродействующий байпас для параллельного включения до 6 инверторов 3000ВА с входным напряжением 110 В
Или 8 инверторов 2500ВА. Предусмотрено место под установку устройства контроля и мониторинга УКУ 207.12 LAN
36 | BP-110/220B-45000BA-3U | Тиристорный быстродействующий байпас для параллельного включения до 15 инверторов 3000 ВА с входным напряжением 110 В
Или 18 инверторов 2500ВА. Предусмотрено место под установку устройства контроля и мониторинга УКУ 207.12 LAN
37 | BP-220/220B-10000BA-2U | Тиристорный быстродействующий байпас для параллельного включения до 3х инверторов 3000ВА с входным напряжением 220 В
или 4х инверторов 2500ВА.
38 | BP-220/220B-10000BA-3U | Тиристорный быстродействующий байпас для параллельного включения до 3х инверторов 3000ВА с входным напряжением 220 В
или 4х инверторов 2500ВА. Предусмотрено место под установку устройства контроля и мониторинга УКУ 207.12 LAN
39 | BP-220/220B-20000BA-3U | Тиристорный быстродействующий байпас для параллельного включения до 6 инверторов 3000ВА с входным напряжением 220 В
Или 8 инверторов 2500ВА. Предусмотрено место под установку устройства контроля и мониторинга УКУ 207.12 LAN
40 | BP-220/220B-45000BA-3U | Тиристорный быстродействующий байпас для параллельного включения до 15 инверторов 3000 ВА с входным напряжением 220 В
Или 18 инверторов 2500ВА. Предусмотрено место под установку устройства контроля и мониторинга УКУ 207.12 LAN
Трехфазные статические (тиристорные) байпасы, 19", 2U и 3U , для подключения нагрузки к трехфазным инверторным системам и трехфазной сети
41 | BP-24/380B-30000BA-3U | Трехфазный тиристорный быстродействующий байпас для подключения до 18 инверторов 1500ВА с входным напряжением 24В
(трехфазной инверторной системы с мощностью до 30000 ВА, на модулях со входом DC, до 6 модулей на фазу.)
42 | BP-48(60)/380B-30000BA-3U | Трехфазный тиристорный быстродействующий байпас для подключения до 12 инверторов 2500ВА с входным напряжением 48(60)В
(трехфазной инверторной системы с мощностью до 30000 ВА, на модулях со входом DC, до 4 модулей на фазу.)
43 | BP-48(60)/380B-75000BA-3U | Трехфазный тиристорный быстродействующий байпас для подключения до 30 инверторов 2500ВА с входным напряжением 48(60)В
(трехфазной инверторной системы с мощностью до 75000 ВА, на модулях со входом DC, до 10 модулей на фазу.)
44 | BP-110/380B-30000BA-3U | Трехфазный тиристорный быстродействующий байпас для подключения до 12 инверторов 2500ВА с входным напряжением 110 В
(трехфазной инверторной системы с мощностью до 30000 ВА, на модулях со входом DC, до 4 модулей на фазу.)
45 | BP-110/380B-75000BA-3U | Трехфазный тиристорный быстродействующий байпас для подключения до 30 инверторов 2500ВА с входным напряжением 110 В
(трехфазной инверторной системы с мощностью до 75000 ВА, на модулях со входом DC, до 10 модулей на фазу.)
46 | BP-220/380B-30000BA-3U | Трехфазный тиристорный быстродействующий байпас для подключения до 12 инверторов 2500ВА с входным напряжением 220 В
(трехфазной инверторной системы с мощностью до 30000 ВА, на модулях со входом DC, до 4 модулей на фазу.)
47 | BP-220/380B-75000BA-3U | Трехфазный симисторный быстродействующий байпас для подключения до 30 инверторов 2500ВА с входным напряжением 220 В
(трехфазной инверторной системы с мощностью до 75000 ВА, на модулях со входом DC, до 10 модулей на фазу.)
4.4.Устройство индикации и мониторинга по RS485(MOD BUS) и LAN(SNMP) байпасов и инверторов. Поставляются в 4х конструктивных исполнениях.
Конструктивные исполнения: встраиваются в корпус однофазных инверторов 3U; устанавливаются в корпус инвертора 3U вместо одного из инверторных модулей (I);
в вырез в двери шкафа (D);в отдельном корпусе высотой 3U (3U).
48 | УКУ 207.12 LAN | Устройство индикации и мониторинга. Устанавливается в однофазные байпасы 3U 110 и 220 В DC
Напряжение питания 85-260 В DC
49 | УКУ 207.14 LAN | Устройство индикации и мониторинга. Устанавливается в однофазные байпасы 3U 24 и 48(60) В DC
Напряжение питания 20-75 В DC
50 | УКУ 207.12 LAN-I | Устройство индикации и мониторинга. Устанавливается в корпус инвертора 3U 110 и 220 В DC
Напряжение питания 85-260 В DC
51 | УКУ 207.14 LAN-I | Устройство индикации и мониторинга. Устанавливается в корпус инвертора 3U 24 и 48(60) В DC
Напряжение питания 20-75 В DC
52 | УКУ 207.12 LAN-D | Устройство индикации и мониторинга. Устанавливается на дверь шкафа инверторных систем 110 и 220 В DC
Напряжение питания 85-260 В DC
53 | УКУ 207.14 LAN-D | Устройство индикации и мониторинга. Устанавливается на дверь шкафа инверторных систем 24 и 48(60) В DC
Напряжение питания 20-75 В DC
54 | УКУ 207.12 LAN-3U | Устройство индикации и мониторинга. Устанавливается в отдельный корпус 3U. Для инв. систем 110 и 220 В DC
Напряжение питания 85-260 В DC
55 | УКУ 207.14 LAN-3U | Устройство индикации и мониторинга. Устанавливается в отдельный корпус 3U. Для инв. Систем 24 и 48(60) В DC
Напряжение питания 20-75 В DC
4.5. | Инверторы "ФОРПОСТ" c двумя входами — AC и DC
В этом исполнении инверторы 2U и модульные (3U) инверторы имеют кроме входа DC вход АС, напряжение от которого стабилизируется
и питает нагрузку. При пропадании или недопустимом снижении напряжения AC инвертор без паузы переходит на питание нагрузки
от DC. В этих системах статический байпас не требуется. У входа AC и выхода АС нейтраль общая. (Есть гальваническая связь между
входом АС и выходом. Между входом DC и выходом АС гальванической связи нет. Испытательное напряжение 2,5 кВ)
На модульных (3U) инверторах можно собирать однофазные и трехфазные системы мощностью до 12 кВт (15 кВА).
Если нагрузка — двигатели (высокие кратности пусковых токов), предпочтительно применение инверторов без входа АС со статическим байпасом.
Инверторы "ФОРПОСТ", 2U , с двумя входами (DC и АС), с возможностью параллельной работы.
1 | (DC-АС)/AC-(24-220)/220B-1500BA-2U | Преобразование постоянного напряжения 20-40 В или переменного 187-253 В в переменное 220В.50Гц 1500ВА 1200Вт
2 | (DC-АС)/AC-(48(60)-220)/220B-2500BA-2U | Преобразование постоянного напряжения 40-72В или переменного 187-253 В в переменное 220В.50Гц 2500ВА 2000Вт
3 | (DC-АС)/AC-(110-220)/220B-2500BA-2U | Преобразование постоянного напряжения 80-130 В или переменного 187-253 В в переменное 220В.50Гц 2500ВА 2000Вт
4 | (DC-АС)/AC-(220-220)/220B-2500BA-2U | Преобразование постоянного напряжения 170-260 В или переменного 187-253 В в переменное 220В.50Гц 2500ВА 2000Вт
Модульные инверторы "ФОРПОСТ" , с двумя входами (DC и АС) для установки в корпус 3U до 3шт и сборки одофазных и трехфазных систем до 12 кВт (15 кВА)
5 | (DC-АС)/AC-(24-220)/220B-1500BA-3U | Преобразование постоянного напряжения 20-40В или переменного 187-253 В в переменное 220В.50Гц 1500ВА, 1200Вт
6 | (DC-АС)/AC-(48(60)-220)/220B-2500BA-3U | Преобразование постоянного напряжения 40-72В или переменного 187-253 В в перем. 220 В.50 Гц 2500 ВА, 2000 Вт
7 | (DC-АС)/AC-(110-220)/220B-2500BA-3U | Преобразование постоянного напряжения 80-130В или переменного 187-253 В в перем. 220 В.50 Гц 2500 ВА, 2000 Вт
8 | (DC-АС)/AC-(220-220)/220B-2500BA-3U | Преобразование постоянного напряжения 170-260В или переменного 187-253 В в перем. 220 В.50 Гц 2500 ВА, 2000 Вт
9 | Корпус (DC-АС)/AC-7500-24-48(60) 3U | Корпус для установки до 3х инверторов с входным напряжением 24В или 48(60)В
10 | Корпус (DC-АС)/AC-7500-110- 3U | Корпус для установки до 3х инверторов с входным напряжением 110В
11 | Корпус (DC-АС)/AC-7500-220 3U | Корпус для установки до 3х инверторов с входным напряжением 220В
5. | ИБП AC/AC «ФОРПОСТ»
ON LINE Источник бесперебойного питания с входным напряжением 220В,2кВт для работы с внешними батареями 60В до 150Ач. Высота 2U в 19".
| ИБП 2000 | Источник бесперебойного питания с входным напряжением ~220В и выходным напряжением ~ 220В для работы
с внешней батарей до 150А/ч ON LINE включает в себя полупроводниковый байпас .Мониторинг по LAN(SNMP)
6. | Дополнительное оборудование
6.1.Устройства распределения электропитания 19" 3U
1 | ЩРЗ-22 | Распределительный щит на 22 автомата защиты (450х125х110) шины 63А
2 | ЩРЗ-22К | Распределительный щит на 22 автомата защиты, шины 63(100)А,60(48)В с контролем включенного состояния
автоматов(индикация на щите и сухие контакты реле)
3 | ЩР3-10-2К | Распределительный щит на 2 ввода 60(48)В по 10 автоматов защиты, шины 63(100)А, с контролем включенного
состояния автоматов отдельно, по каждому вводу(индикация на щите и сухие контакты реле)
6.2.Аккумуляторные блоки
1 | Аккумуляторный блок 48В,2U | Корпус для 4 АКБ 7Ач без автоматов защиты(480х88х210 ШхВхГ),выдвижной
2 | Аккумуляторный блок 48(60)В,4U | Корпус для 4 АКБ 18Ач без автоматов защиты(480х176х210 ШхВхГ),выдвижной,с комплектом проводников
для соединения батарей и подключения к ИБЭП (4мм.кв)
3 | Аккумуляторный блок 60В,2U | Корпус для 5АКБ 7Ач без автоматов защиты(480х88х330 ШхВхГ)выдвижной
6.3. АВР постоянного тока с нулевой бестоковой паузой (2 диода, включенные по схеме с общим катодом или анодом)
1 | САВР-24В-50А-1U-K | Статический АВР Постоянного тока на напряженнии до 36В, ток до 50А общий «-» (диодная схема с обшим катодом)
2 | САВР-24В-50А-1U-А | Статический АВР Постоянного тока на напряженнии до 36В, ток до 50А общий «+» (диодная схема с обшим анодом)
3 | САВР-24В-120А-2U-К | Статический АВР Постоянного тока на напряженнии до 36 В, ток до 120А общий «-» (диодная схема с обшим катодом)
4 | САВР-24В-120А-2U-А | Статический АВР Постоянного тока на напряженнии до 36В, ток до 120А общий «+» (диодная схема с обшим анодом)
5 | САВР-60В-40А-1U-К | Статический АВР Постоянного тока на напряженнии до 80В, ток до 40 А общий «-» (диодная схема с обшим катодом)
6 | САВР-60В-40А-1U-А | Статический АВР Постоянного тока на напряженнии до 80В, ток до 40А общий «+» (диодная схема с обшим анодом)
7 | САВР-60В-80А-2U-К | Статический АВР Постоянного тока на напряженнии до 80В, ток до 80А общий «-» (диодная схема с обшим катодом)
8 | САВР-60В-80А-2U-А | Статический АВР Постоянного тока на напряженнии до 80В, ток до 80А общий «+» (диодная схема с обшим анодом)
9 | САВР-220В-10А-1U-К | Статический АВР Постоянного тока на напряженнии до 300В, ток до 10А общий «-» (диодная схема с обшим катодом)
10 | САВР-220В-10А-1U-А | Статический АВР Постоянного тока на напряженнии до 300В, ток до 10А общий «+» (диодная схема с обшим анодом)
11 | САВР-220В-16А-1U-К | Статический АВР Постоянного тока на напряженнии до 300В, ток до 16А общий «-» (диодная схема с обшим катодом)
12 | САВР-220В-16А-1U-А | Статический АВР Постоянного тока на напряженнии до 300В, ток до 16А общий «+» (диодная схема с обшим анодом)
13 | САВР-220В-20А-1U-К | Статический АВР Постоянного тока на напряженнии до 300В, ток до 20А общий «-» (диодная схема с обшим катодом)
14 | САВР-220В-20А-1U-А | Статический АВР Постоянного тока на напряженнии до 300 В, ток до 20А общий «+» (диодная схема с обшим анодом)
15 | САВР-220В-25А-2U-К | Статический АВР Постоянного тока на напряженнии до 300В, ток до 25А общий «-» (диодная схема с обшим катодом)
16 | САВР-220В-25А-2U-А | Статический АВР Постоянного тока на напряженнии до 300В, ток до 25А общий «+» (диодная схема с обшим анодом)
17 | САВР-220В-32А-2U-К | Статический АВР Постоянного тока на напряженнии до 300В, ток до 32А общий «-» (диодная схема с обшим катодом)
18 | САВР-220В-32А-2U-А | Статический АВР Постоянного тока на напряженнии до 300В, ток до 32А общий «+» (диодная схема с обшим анодом)
19 | САВР-220В-40А-2U-К | Статический АВР Постоянного тока на напряженнии до 300В, ток до 40А общий «-» (диодная схема с обшим катодом)
20 | САВР-220В-40А-2U-А | Статический АВР Постоянного тока на напряженнии до 300В, ток до 40А общий «+» (диодная схема с обшим анодом)
6.4. | АВР переменного тока 380В (Трехфазные)
1 | АВР-380-6000Вт-3U | Трехфазный контакторный АВР. 2 входа 380В на общую мощность до 6 кВт
2 | АВР-380-9000Вт-3U | Трехфазный контакторный АВР. 2 входа 380В на общую мощность до 9 кВт
3 | АВР-380-14000Вт-3U | Трехфазный контакторный АВР. 2 входа 380В на общую мощность до 14 кВт
4 | АВР-380-20000Вт-3U | Трехфазный контакторный АВР. 2 входа 380В на общую мощность до 20 кВт
5 | АВР-380-45000Вт-6U | Трехфазный контакторный АВР. 2 входа 380В на общую мощность до 45 кВт
6.5. | АВР переменного тока 220В (Однофазные)
1 | АВР-220-3000Вт-3U | Однофазный контакторный АВР. 2 входа 220В на общую мощность до 3 к Вт
2 | АВР-220-6000Вт-3U | Однофазный контакторный АВР. 2 входа 220В на общую мощность до 6 к Вт
3 | АВР-220-9000Вт-3U | Однофазный контакторный АВР. 2 входа 220В на общую мощность до 9 к Вт
4 | АВР-220-15000Вт-3U | Однофазный контакторный АВР. 2 входа 220В на общую мощность до 15 к Вт
7. | Модульные зарядно-выпрямительные системы ФОРПОСТ.
Предназначены для заряда и содержания батарей и питания нагрузки. Системы включают в себя: модульные выпрямители; корпуса для них; контроллеры для
управления и мониторинга; активный шунт измерения тока батареи; реле контроля изоляции; панель оператора для мониторинга одной или двух систем.
Выходное напряжение 220В
Модульные зарядно-выпрямительные системы ФОРПОСТ. Вход 3 фазы ( 3*380В, 50 Гц)
1 | УКУ 207.11 | Контроллер выносной для установки на дверь УКУ207.11, RS485(ModBUS), LAN(SNMP). Вход 80-290 В DC
2 | УКУ 207.13 | Контроллер выносной для установки на дверь УКУ207.13, RS485(ModBUS), LAN(SNMP), дополнительный RS485 для
выравнивания токов между двумя ЗВУ, работающими на общие шины и синхронизации этих ЗВУ между собой. Вход 80-290 В DC
3 | Модуль измерения тока АКБ 100А | Измерение тока АКБ и передача информации в УКУ по гальв. развязанной шине CAN
4 | Модуль измерения тока АКБ 300А | Измерение тока АКБ и передача информации в УКУ по гальв. развязанной шине CAN
5 | Корзина ИПС 9000-380/220В-45А-0/3-3U | Корзина для установки до 3 выпрямителей БПС 3000-380/220В-15А-14
6 | Корзина ИПС 9000-380/220В-45А-0/3-3U-D | Корзина с разделительным диодом на выходе для установки до 3 выпрямителей БПС 3000-14,
7 | БПС 3000-380/220В-15А-14 | Выпрямитель 380/220В-15А для установки в корзину 3U
8 | Корзина ИПС 15000-380/220В-60А-0/3-3U | Корзина для установки до 3 выпрямителей БПС 5000-380/220В-20А-14
9 | Корзина ИПС 15000-380/220В-60А-0/3-3U D | Корзина с разделительным диодом на выходе для установки до 3 выпрямителей БПС 5000-380/220В-20А-14
10 | БПС 5000-380/220В-20А-14 | Выпрямитель 380/220В-20А для установки в корзину 3U
11 | Корзина ИПС 12000-380/220-60А- 0/4-8U | Корзина глубиной не более 400мм для установки до 4 выпрямителей БПС 3000-380/220В-15А-15
12 | Корзина ИПС 12000-380/220-60А- 0/4-8U-D | Корзина с разделительным диодом на выходе для установки до 4 выпрямителей БПС 3000-15,
13 | БПС 3000-380/220В-15А-15 | Выпрямитель 380/220В-15А для установки в корзину глубиной не более 400мм
14 | Корзина ИПС 18000-380/220-90А- 0/6-8U | Корзина глубиной не более 400мм(ширина 652мм) для установки до 6 выпрямителей БПС 3000-380/220В-15А-15
15 | Корзина ИПС 18000-380/220-90А- 0/6-8U-D | Корзина (ширина 652 мм) с разделительным диодом на выходе для установки до 6 выпрямителей БПС 3000-15,
16 | Вентпанель для ИПС 12000 | Съемная вентпанель для корзины ИПС 12000
17 | Вентпанель для ИПС 18000 | Съемная панель для корзины ИПС 18000
18 | РКИ 220/24СК/24ДДТ/6Р/RS485 | Реле контроля изоляции
19 | РКИ 220/3P-v1 | Реле контроля изоляции
20 | Датчик дифф. тока | Датчик дифференциального тока для пофидерного контроля изоляции. Выход RS485
21 | Мост для РКИ М-220-8К2 | Мост для РКИ
22 | Панель оператора | Панель оператора для мониторинга одной или 2х ЗВУ с ПО
23 | ПО для панели оператора ПО-W-V1 | ПО для панели оператора для мониторинга одной или 2х ЗВУ
24 | Контактор LVBD-220В-30А | Контактор защиты АКБ 220В от глубокого разряда, номинальный ток 30А
25 | Контактор LVBD-220В-60А | Контактор защиты АКБ 220В от глубокого разряда, номинальный ток 60А
26 | Контактор LVBD-220В-100А | Контактор защиты АКБ 220В от глубокого разряда, номинальный ток 100А
Модульные зарядно-выпрямительные системы ФОРПОСТ. Вход 3 фазы ( 3*220В, 50 Гц (линейное 220В без нейтрали))
1 | УКУ 207.11 | Контроллер выносной для установки на дверь УКУ207.11, RS485(ModBUS), LAN(SNMP). Вход 80-290 В DC
2 | УКУ 207.13 | Контроллер выносной для установки на дверь УКУ207.13, RS485(ModBUS), LAN(SNMP), дополнительный RS485 для
выравнивания токов между двумя ЗВУ, работающими на общие шины и синхронизации этих ЗВУ между собой. Вход 80-290 В DC
3 | Модуль измерения тока АКБ 100А | Измерение тока АКБ и передача информации в УКУ по гальв. развязанной шине CAN
4 | Корзина ИПС 9000-3х220/220В-45А-0/3-3U | Корзина для установки до 3 выпрямителей БПС 3000-3х220/220В-15А-14
5 | Корзина ИПС 9000-3х220/220В-45А-0/3-3U-D | Корзина с разделительным диодом на выходе для установки до 3 выпрямителей БПС 3000-14,
6 | БПС 3000-3х220/220В-15А-14 | Выпрямитель 3х220/220В-15А с входным напряжением 3Ф 220В линейное, 127 фазное, без нейтрали
Модульные зарядно-выпрямительные системы ФОРПОСТ с естественным охлаждением. Вход 3 фазы 3*380 В, 50 Гц
1 | УКУ 207.13 | Контроллер выносной для установки на дверь УКУ207.13, RS485(ModBUS), LAN(SNMP), дополнительный RS485 для
выравнивания токов между двумя ЗВУ, работающими на общие шины и синхронизации этих ЗВУ между собой. Вход 80-290 В DC
2 | Модуль измерения тока АКБ АКБ 100А | Измерение тока АКБ и передача информации в УКУ по гальв. развязанной шине CAN
3 | Корзина ИПС 20000-380/220В-80А | Корзина c разделительным диодом на выходе для установки до 4 выпрямителей БПС 5000-380/220В-20А-Е
4 | Корзина ИПС 20000-380/220В-80А-D | Корзина для установки до 4 выпрямителей БПС 5000-380/220В-20А-Е
5 | Корзина ИПС 2х10000-380/220В-40А-D | Корзина для 2х независимых ЗВУ, каждое ЗВУ предназначено для установки до 2х выпрямителей БПС 5000-380/220В-20А-Е
На выходе каждого ЗВУ установлен разделительный диод.
6 | БПС 5000-380/220В-20А-Е | Выпрямитель 380/220В-20А с входным напряжением 3Ф 380, без нейтрали, с естественным охлаждением
7 | РКИ 220/24СК/24ДДТ/6Р/RS485 | Реле контроля изоляции
8 | Датчик дифф. тока | Датчик дифференциального тока для пофидерного контроля изоляции. Выход RS485
9 | Мост для РКИ М-220-8К2 | Мост для РКИ
10 | Панель оператора | Панель оператора для мониторинга одной или 2х ЗВУ с ПО
11 | ПО для панели оператора ПО-W-V1 | ПО для панели оператора для мониторинга одной или 2х ЗВУ
Модульные зарядно-выпрямительные системы ФОРПОСТ. Вход 1 фаза (220В, 50 Гц)
1 | УКУ 207.11 | Выносной контроллер для установки на дверь УКУ207.11, RS485(ModBUS), LAN(SNMP) Вход 80-290 В DC
2 | УКУ 207.13 | Контроллер выносной для установки на дверь УКУ207.13, RS485(ModBUS), LAN(SNMP), дополнительный RS485 для
выравнивания токов между двумя ЗВУ, работающими на общие шины и синхронизации этих ЗВУ между собой. Вход 80-290 В DC
3 | Модуль измерения тока АКБ АКБ 100А | Измерение тока АКБ и передача информации в УКУ по гальв. развязанной шине CAN
4 | Корзина ИПС 12000-220/220-60А- 0/4-8U | Корзина глубиной не более 400мм для установки до 4 выпрямителей БПС 2500-220/220В-12,5А-15
5 | Корзина ИПС 12000-220/220-60А- 0/4-8U-D | Корзина с разделительным диодом на выходе для установки до 4 выпрямителей БПС 2500-15
6 | БПС 2500-220/220В-12,5А-15 | Выпрямитель 220/220В-12,5А для установки в корзину глубиной не более 400мм
7 | Корзина ИПС-5000-220/220В-25А-0/2-4U | Корзина для установки до 2 выпрямителей БПС 2500-220/220В-12,5А-15
8 | Корзина ИПС-5000-220/220В-25А-0/2-4U D | Корзина с разделительным диодом на выходе для установки до 2 выпрямителей БПС 2500-220/220-12,5A-15
Модульные зарядно-выпрямительные системы ФОРПОСТ. Универсальный вход 220 (380)В
1 | УКУ 207.11 | УКУ выносной для установки на дверь УКУ207.11, RS485(ModBUS), LAN(SNMP)
2 | УКУ 207.13 | Контроллер выносной для установки на дверь УКУ207.13, RS485(ModBUS), LAN(SNMP), дополнительный RS485 для
выравнивания токов между двумя ЗВУ, работающими на общие шины и синхронизации этих ЗВУ между собой
3 | Модуль измерения тока АКБ 100А | Измерение тока АКБ и передача информации в УКУ по гальв. развязанной шине CAN
4 | Корзина ИПС 220/220В-10-0/2-3U | Корзина для установки до двух выпрямителей БПС1000.04
5 | Корзина ИПС 220(380)/220В-20А-0/4-6U | Корзина для установки до 4х выпрямителей БПС1000.04
6 | Корзина ИПС 220(380)/220В-35А-0/7-8U | Корзина для установки до 7 выпрямителей БПС1000.04
7 | Корзина ИПС 220/220В-12А-0/2-3U | Корзина для установки до двух выпрямителей БПС1500.04
8 | Корзина ИПС 220(380)/220В-24А-0/4-6U | Корзина для установки до 4х выпрямителей БПС1500.04
9 | Корзина ИПС 220(380)/220В-42А-0/7-8U | Корзина для установки до 7 выпрямителей БПС1500.04
10 | БПС 1000.04 220/220В-5А | Выпрямитель 220В-5А
11 | БПС 1500.04 220/220В-6А | Выпрямитель 220В-6А
Модульные конвертерные системы DC/DC ФОРПОСТ. Вход 220В DC
1 | УКУ 207.11 | УКУ выносной для установки на дверь УКУ207.11, RS485(ModBUS), LAN(SNMP)
2 | Корзина DC/DC 12000-220/220-60А- 0/4-8U | Корзина глубиной не более 400мм для установки до 4 выпрямителей БПС 2500-220/220В-12,5А-15 или БПС 3200-220/220В-15А-15
3 | Корзина DC/DC 12000-220/220-60А- 0/4-8U-D | Корзина с разделительным диодом на выходе для установки до 4 выпрямителей БПС 2500-15, и БПС 3200-15
4 | DC/DC 2500-220/220В-12,5А-15 | Выпрямитель 220/220В-12,5А для установки в корзину глубиной не более 400мм
5 | DC/DC 3200-220/220В-15А-15 | Выпрямитель 220/220В-15А для установки в корзину глубиной не более 400мм
6 | Корзина DC/DC-5000-220/220В-25А-0/2-4U | Корзина для установки до 2 выпрямителей БПС 2500-220/220В-12,5А-15
7 | Корзина DC/DC-6000-220/220В-30А-0/2-4U | Корзина для установки до 2 выпрямителей БПС 3200-220/220В-12,5А-15
8 | Корзина DC/DC-5000-220/220В-25А-0/2-4U D | Корзина с разделительным диодом на выходе для установки до 2 выпрямителей БПС 2500-220/220В-12,5А-15
7 | Корзина DC/DC-6000-220/220В-30А-0/2-4U D | Корзина с разделительным диодом на выходе для установки до 2 выпрямителей БПС 3200-220/220В-12,5А-15
Выходное напряжение 110В
Модульные зарядно-выпрямительные системы ФОРПОСТ. Вход 3 фазы ( 3*380В, 50 Гц) Выход 110В
1 | УКУ 207.13 | Контроллер выносной для установки на дверь УКУ207.13, RS485(ModBUS), LAN(SNMP), дополнительный RS485 для
выравнивания токов между двумя ЗВУ, работающими на общие шины и синхронизации этих ЗВУ между собой
2 | Модуль измерения тока АКБ 100А | Измерение тока АКБ и передача информации в УКУ по гальв. развязанной шине CAN
3 | Модуль измерения тока АКБ 300А | Измерение тока АКБ и передача информации в УКУ по гальв. развязанной шине CAN
4 | Корзина ИПС 9000-380/110В-90А-0/3-3U | Корзина для установки до 3 выпрямителей БПС 3000-380/110В-30А-14
5 | Корзина ИПС 9000-380/110В-90А-0/3-3U-D | Корзина с разделительным диодом на выходе для установки до 3 выпрямителей БПС 3000-14,
6 | БПС 3000-380/110В-30А-14 | Выпрямитель 380/220В-15А для установки в корзину 3U
7 | РКИ 110/24СК/24ДДТ/6Р/RS485 | Реле контроля изоляции
8 | Датчик дифф. тока | Датчик дифференциального тока для пофидерного контроля изоляции. Выход RS485
9 | Мост для РКИ М-110-4К1 | Мост для РКИ
10 | Панель оператора | Панель оператора для мониторинга одной или 2х ЗВУ с ПО
11 | ПО для панели оператора ПО-W-V1 | ПО для панели оператора для мониторинга одной или 2х ЗВУ
12 | Контактор LVBD-110В-60А | Контактор защиты АКБ 110В от глубокого разряда, номинальный ток 60А
13 | Контактор LVBD-110В-90А | Контактор защиты АКБ 110В от глубокого разряда, номинальный ток 90А
14 | Контактор LVBD-110В-160А | Контактор защиты АКБ 110В от глубокого разряда, номинальный ток 160А
Модульные зарядно-выпрямительные системы ФОРПОСТ. Вход 3 фазы ( 3*220В, 50 Гц (линейное 220В без нейтрали)) Выход 110В
1 | УКУ 207.13 | Контроллер выносной для установки на дверь УКУ207.13, RS485(ModBUS), LAN(SNMP), дополнительный RS485 для
выравнивания токов между двумя ЗВУ, работающими на общие шины и синхронизации этих ЗВУ между собой
2 | Модуль измерения тока АКБ 100А | Измерение тока АКБ и передача информации в УКУ по гальв. развязанной шине CAN
3 | Корзина ИПС 9000-3х220/110В-90А-0/3-3U | Корзина для установки до 3 выпрямителей БПС 3000-3х220/110В-30А-14
4 | Корзина ИПС 9000-3х220/110В-90А-0/3-3U-D | Корзина с разделительным диодом на выходе для установки до 3 выпрямителей БПС 3000-14,
5 | БПС 3000-3х220/110В-30А-14 | Выпрямитель 3х220/110В-30А с входным напряжением 3Ф 220В линейное, 127 фазное, без нейтрали
Модульные зарядно-выпрямительные системы ФОРПОСТ. Вход 1 фаза (220В, 50 Гц) Выход 110В
1 | УКУ 207.13 | Контроллер выносной для установки на дверь УКУ207.13, RS485(ModBUS), LAN(SNMP), дополнительный RS485 для
выравнивания токов между двумя ЗВУ, работающими на общие шины и синхронизации этих ЗВУ между собой
2 | Модуль измерения тока АКБ 100А | Измерение тока АКБ и передача информации в УКУ по гальв. развязанной шине CAN
3 | Корзина ИПС 12000-220/110-100А- 0/4-8U | Корзина глубиной не более 400мм для установки до 4 выпрямителей БПС 2500-220/110В-25А-15
4 | Корзина ИПС 12000-220/110-100А- 0/4-8U-D | Корзина с разделительным диодом на выходе для установки до 4 выпрямителей БПС 2500-15
5 | БПС 2500-220/110В-25А-15 | Выпрямитель 220/110В-25А для установки в корзину глубиной не более 400мм
6 | Корзина ИПС-5000-220/110В-50А-0/2-4U | Корзина для установки до 2 выпрямителей БПС 2500-220/110В-25А-15
7 | Корзина ИПС-5000-220/110В-50А-0/2-4U D | Корзина с разделительным диодом на выходе для установки до 2 выпрямителей БПС 2500-220/110-25A-15
Модульные зарядно-выпрямительные системы ФОРПОСТ. Вход 3 фазы ( 3*380В, 50 Гц) Выходное напряжение 24 и 48В
1 | УКУ 207.11-(20-70)В | Контроллер выносной для установки на дверь УКУ207.11, RS485(ModBUS), LAN(SNMP). Вход 20-70 В DC
2 | УКУ 207.13-(20-70)В | Контроллер выносной для установки на дверь УКУ207.13, RS485(ModBUS), LAN(SNMP), дополнительный RS485 для
выравнивания токов между двумя ЗВУ, работающими на общие шины и синхронизации этих ЗВУ между собой. Вход 20-70 В DC
3 | Модуль измерения тока АКБ 100А | Измерение тока АКБ и передача информации в УКУ по гальв. развязанной шине CAN
4 | Модуль измерения тока АКБ 300А | Измерение тока АКБ и передача информации в УКУ по гальв. развязанной шине CAN
5 | Корзина ИПС 9000-380/24В-300А-0/3-3U | Корзина для установки до 3 выпрямителей БПС 3000-380/24В-100А-14
6 | Корзина ИПС 9000-380/48В-180А-0/3-3U | Корзина для установки до 3 выпрямителей БПС 3000-380/48В-60А-14
7 | Корзина ИПС 6000-380/24В-200А-0/2-3U-D | Корзина с разделительным диодом на выходе для установки до 2 выпрямителей БПС 3000-14,
8 | Корзина ИПС 6000-380/48В-120А-0/2-3U-D | Корзина с разделительным диодом на выходе для установки до 2 выпрямителей БПС 3000-14,
9 | БПС 3000-380/24В-100А-14 | Выпрямитель 380/24В-100А для установки в корзину 3U
10 | БПС 3000-380/48В-60А-14 | Выпрямитель 380/48В-60А для установки в корзину 3U
Модульные зарядно-выпрямительные системы ФОРПОСТ. Универсальный вход 3 фазы ( 3*380В, 50 Гц ) или 1 фаза 220В Выходное напряжение 24 и 48В
1 | УКУ 207.11-(20-70)В | Контроллер выносной для установки на дверь УКУ207.11, RS485(ModBUS), LAN(SNMP). Вход 20-70 В DC
2 | УКУ 207.13-(20-70)В | Контроллер выносной для установки на дверь УКУ207.13, RS485(ModBUS), LAN(SNMP), дополнительный RS485 для
выравнивания токов между двумя ЗВУ, работающими на общие шины и синхронизации этих ЗВУ между собой. Вход 20-70 В DC
3 | Модуль измерения тока АКБ 100А | Измерение тока АКБ и передача информации в УКУ по гальв. развязанной шине CAN
4 | Модуль измерения тока АКБ 300А | Измерение тока АКБ и передача информации в УКУ по гальв. развязанной шине CAN
5 | Корзина ИПС (220)380/24В-210А-0/7-8U | Корзина для установки до 7 выпрямителей БПС 1000.04-220/24В-30А
6 | Корзина ИПС (220)380/48В-210А-0/7-8U | Корзина для установки до 7 выпрямителей БПС 1500.04-220/48В-30А
7 | Кор. ИПС (220)380/24В-180А-0/6-8U-D | Корзина с разделительным диодом на выходе для установки до 6 выпрямителей БПС 1000.04-220/24В-30А
8 | Кор. ИПС (220)380/48В-180А-0/6-8U-D | Корзина с разделительным диодом на выходе для установки до 6 выпрямителей БПС 1500.04-220/48В-30А
9 | БПС 1000.04-220/24B-30A | Выпрямитель 220/24В-30А
10 | БПС 1500.04-220/48B-30A | Выпрямитель 220/48В-30А
Модульные ЗВУ ФОРПОСТ. Универсальный вход 3 фазы 380В или 1 фаза 220В Выходное напряжение 48В Естественное охлаждение
1 | УКУ 207.11-(20-70)В | Контроллер выносной для установки на дверь УКУ207.11, RS485(ModBUS), LAN(SNMP). Вход 20-70 В DC
2 | УКУ 207.13-(20-70)В | Контроллер выносной для установки на дверь УКУ207.13, RS485(ModBUS), LAN(SNMP), дополнительный RS485 для
выравнивания токов между двумя ЗВУ, работающими на общие шины и синхронизации этих ЗВУ между собой. Вход 20-70 В DC
3 | Модуль измерения тока АКБ 100А | Измерение тока АКБ и передача информации в УКУ по гальв. развязанной шине CAN
4 | Корзина ИПС 220/48В-20А-0/2-E | Корзина для установки до 2 выпрямителей БПС 1000.04-220/48В-10А-Е
5 | Корзина ИПС (220)380/48В-40А-0/4-E | Корзина для установки до 4 выпрямителей БПС 1000.04-220/48В-10А-Е
6 | Корзина ИПС 220/48В-20А-0/2-D-E | Корзина с разделительным диодом на выходе для установки до 2 выпрямителей БПС 1000.04-220/48В-10А-E
7 | Корзина ИПС (220)380/48В-40А-0/4-D-E | Корзина с разделительным диодом на выходе для установки до 4 выпрямителей БПС 1000.04-220/48В-10А-E
8 | БПС 1000.04-220/48B-10A-E | Выпрямитель c естественным охлаждением 220/48В-10А